## 福州市
附件1
福州市房地产开发项目工程造价计税成本标准（2019-2021）
分类 | 模块选择 |  |  | 辅助列 [工程序号] | 造价指标（元/m2） |  |  | 备注
[5 empty] | 2019年 | 2020年 | 2021年
楼宇建筑工程 | 基础工程 | 天然基础 | 独立基础 | 工程5 | 126 | 125 | 134 | 1、按总建筑面积计；2、若有两种或以上类型基础，可按相应占比综合折算指标，相应占比按其对应的基座平面面积比例计。
|  |  | 满堂片筏基础 | 工程7 | 259 | 252 | 266
|  | 桩基础 | 人工挖孔桩 | 工程10 | 246 | 238 | 254 | 1、按总建筑面积计；2、若有两种或以上类型桩，可按相应占比综合折算指标，相应占比按其对应的基座平面面积比例计。
|  |  | 预制管桩 | 工程13 | 115 | 108 | 116 | 1、按总建筑面积计；2、若有两种或以上类型桩，可按相应占比综合折算指标，相应占比按其对应的基座平面面积比例计。
|  |  | 钻（冲）孔桩 | 工程21 | 271 | 265 | 280 | 1、按总建筑面积计；2、若有两种或以上类型桩，可按相应占比综合折算指标，相应占比按其对应的基座平面面积比例计。
| 地下 工程 | 基坑支护 | 共1层 | 工程24 | 328 | 311 | 333 | 1、按地下室建筑面积计；2、基坑支护为开挖地下室土方的措施费用，实际有发生支护才能计算；3、与地下室层数相对应，按地下室总层数套用相应层数指标计算；4、基坑支护，当地下室面积小，土质软弱且不稳定，四周均有建筑物且比较靠近，变形控制要求高，需要较强支护系统时，相应造价指标乘以调整系数1.3。
|  |  | 共2层 | 工程27 | 793 | 768 | 817
|  |  | 共3层 | 工程29 | 1153 | 1124 | 1198
|  | 地下室 | 共1层 | 工程36 | 3184 | 3196 | 3401 | 1、按地下室总建筑面积（含人防面积）计算；2、不含基坑支护，含土方开挖、土建、给排水、照明、消防、弱电、 防雷、通风，简单装修等；3、按地下室总层数套用相应层数指标计算。
|  |  | 共2层 | 工程72 | 3053 | 3092 | 3298
|  |  | 共3层 | 工程78 | 3697 | 3707 | 3984
|  | 人防工程+ |  | 工程81 | 783 | 797 | 864 | 1、有人防工程的地下室，按人防部分建筑面积额外增加的每平米方造价。
| 地上 建筑 工程 | 别墅 | 双拼 | 工程84 | 2708 | 2745 | 2905 | 1、按总建筑面积（含别墅地下室面积）计算；不含桩基，其余独立基础及桩承台等均包含。
|  |  | 联排 | 工程96 | 2299 | 2351 | 2508
|  | 公共设施配套用房（包括居委会（派出所）用房、物业用房、门卫、垃圾站、厕所） |  | 工程105 | 3829 | 3917 | 4161 | 1、在住宅中的居委会、派出所、物业用房按商业裙楼指标计算。2、含基础的单体建筑的公共设施配套用房垃圾站、门卫、厕所、泵房、配电房等按本栏指标计算，本栏指标按满足基本使用标准计。
|  | 幼儿园 |  | 工程114 | 1864 | 1970 | 2075 | 1、按幼儿园相应建筑面积计；2、幼儿园按满足基本使用标准计；3、装修标准：楼地面防滑地砖，内墙面水泥漆，厨房、卫生间铝扣板吊顶天棚、其他天棚为水泥漆，外墙面涂料。
|  | 商业裙楼 |  | 工程127 | 2091 | 2176 | 2305 | 1、按裙楼建筑面积计。2、住宅（公寓）塔楼第1、2层等楼层为商铺、办公等用途的按本栏指标计算；3、按毛坯交楼标准（含土建、安装），含外立面装饰（涂料或面砖）、屋面保温隔热；公共部位（大堂、电梯前室、楼梯间）中档装饰；户内毛坯：墙面、地面、天面砂浆抹平，门（入户、防火、其他），铝合金门窗、护栏，配电箱、弱电箱（网络、电讯、有线电视），智能化、消防设施、 防雷、给水入口和排水出口等；4、不含电梯、空调设备及柴油发电机组设备费用；5、商业裙楼层高按4.2m计，层高每增加1米按相应指标乘系数1.1计算；6、装配式建筑，装配率50%至100%，指标乘系数1.1至1.25计算（2020年之前采用工业化建筑施工阶段认定预制率的，根据实际预制构件换算成装配率，按比例乘以相应系数）；7、存在两个以上（含两个）系数，系数为叠加关系，不是连乘关系。
|  | 公寓（小户型住宅塔楼） | ≤6层 | 工程130 | 1867 | 1928 | 2059 | 1、根据公寓建筑总层数，按公寓塔楼相应建筑面积套用相应层数的公寓塔楼造价标准计算，塔楼下面有裙楼的，应扣除裙楼建筑面积；2、按毛坯交楼标准（含土建、安装），含外立面装饰（涂料或面砖）、屋面保温隔热、公共区（大堂、电梯前室、楼梯间）中档装饰，户内按毛坯标准：墙面、地面、天面砂浆抹平、门（入户、防火、其他）、铝合金门窗、护栏，配电箱、弱电箱（网络、电讯、有线电视）、智能化、消防设施、防雷、给水入口和排水出口等；3、公寓塔楼第1、2层等楼层为商铺、办公等用途的，参考“商业裙楼”造价指标；4、不含电梯及空调设备；5、公寓塔楼层高按3m计；6、同样层高的SOHO（酒店式公寓或居家式办公室）的指标按公寓指标乘1.05计，层高超过3米每增加1米按相应指标乘系数1.1计算；7、装配式建筑，装配率50%至100%，指标乘系数1.1至1.25计算（2020年之前采用工业化建筑施工阶段认定预制率的，根据实际预制构件换算成装配率，按比例乘以相应系数）；8、存在两个以上（含两个）系数，系数为叠加关系，不是连乘关系。
|  |  | 7-11层 | 工程139 | 1960 | 2027 | 2148
|  |  | 12-17层 | 工程148 | 1996 | 2043 | 2172
|  |  | 18-22层 | 工程151 | 2018 | 2072 | 2200
|  |  | 22层以上（100米以下） | 工程166 | 2107 | 2154 | 2296
|  |  | 100米以上 | 工程187 | 2267 | 2368 | 2509
|  | 住宅 （塔楼） | ≤6层 | 工程190 | 1753 | 1814 | 1945 | 1、根据住宅建筑总层数，按住宅塔楼相应建筑面积套用相应层数住宅塔楼造价标准计算，塔楼下面有裙楼的，应扣除裙楼建筑面积；2、按毛坯交楼标准（含土建、安装），含外立面装饰（涂料或面砖）、屋面保温隔热、公共区（大堂、电梯前室、楼梯间）中档装饰，户内按毛坯标准：墙面、地面、天面砂浆抹平、门（入户、防火、其他）、铝合金门窗、护栏，配电箱、弱电箱（网络、电讯、有线电视）、智能化、消防设施、防雷、给水入口和排水出口等；3、住宅塔楼第1、2层等楼层为商铺、办公等用途的，参考“商业裙楼”造价指标；4、不含电梯、空调设备；5、住宅塔楼层高按3m计；6、外墙窗如采用系统窗的相应指标乘以1.03系数；7、装配式建筑，装配率50%至100%，指标乘系数1.1至1.25计算（2020年之前采用工业化建筑施工阶段认定预制率的，根据实际预制构件换算成装配率，按比例乘以相应系数）；8、存在两个以上（含两个）系数，系数为叠加关系，不是连乘关系。
|  |  | 7-11层 | 工程196 | 1846 | 1913 | 2034
|  |  | 12-17层 | 工程205 | 1882 | 1929 | 2058
|  |  | 18-22层 | 工程208 | 1904 | 1958 | 2086
|  |  | 22层以上（100米以下） | 工程223 | 1993 | 2040 | 2182
|  |  | 100米以上 | 工程244 | 2153 | 2254 | 2395
|  | 商业 （塔楼） | ≤6层 | 工程251 | 1767 | 1840 | 1966 | 1、根据商业建筑总层数，按商业塔楼相应建筑面积套用相应层数商业塔楼造价标准计算，塔楼下面有裙楼的，应扣除裙楼面积；2、按毛坯交楼标准（含土建、安装），含外立面装饰（涂料或面砖）、屋面保温隔热、公共区（大堂、电梯前室、楼梯间）中档装饰；户内毛坯：墙面、地面、天面砂浆抹平，门（入户、防火、其他），铝合金门窗、护栏，配电箱、弱电箱（网络、电讯、有线电视），智能化、消防设施、 防雷、给水入口和排水出口等；3、不含电梯、空调设备及柴油发电机组设备费用；4、商业塔楼层高按3.9m计；5、外墙窗如采用系统窗的相应指标乘以1.03系数；6、装配式建筑，装配率50%至100%，指标乘系数1.1至1.25计算（2020年之前采用工业化建筑施工阶段认定预制率的，根据实际预制构件换算成装配率，按比例乘以相应系数）；7、存在两个以上（含两个）系数，系数为叠加关系，不是连乘关系。
|  |  | 7-12层 | 工程263 | 1885 | 1947 | 2062
|  |  | 13-18层 | 工程269 | 2027 | 2073 | 2207
|  |  | 18层以上（100米以下） | 工程276 | 2178 | 2240 | 2396
|  |  | 100米以上 | 工程294 | 2402 | 2455 | 2636
| 空调 |  | （VRV） | 工程297 | 446 | 509 | 545 | 1、按使用空调的建筑面积计算。
|  |  | 水机 | 工程298 | 360 | 401 | 428 | 1、按使用空调的建筑面积计算。
| 特殊 装饰 工程 | 住宅户内装修 |  | 工程299 | 1332 | 1357 | 1419 | 1、按装修面积计；2、中等装修标准， 客厅：地面800*800玻化砖、玻化砖踢脚线，乳胶漆墙，局部简单吊顶、天棚刷乳胶漆，成品电视柜、鞋柜；房间：复合木地板及踢脚线，墙面及天棚刷乳胶漆，木门、衣柜；厨房：地面300*300防滑砖，墙面600*300墙面砖，铝扣板吊顶，吊柜和厨柜（含抽油烟机、消毒柜、燃气灶、洗菜盆和水龙头等）；卫生间：地面300*300防滑地砖，墙面600*300墙面砖，铝扣板吊顶，洗手间吊地柜（含冼手台盆、水龙头）、淋浴间、坐便器等；3、安装：配电箱和弱电箱及其全屋布线、开关插座、灯具、给水管安装等；4、造价指标细目详见《户内装修综合指标细目组成》。
|  | 住宅公共部分装修 |  | 工程304 | 1305 | 1347 | 1405 | 1、按装修面积计（住宅公共部分有装修的项目，本栏标准不计，未装修的，扣减按本栏标准测算金额）；2、中等装修标准，电梯间及电梯前室等：楼地面800*800玻化砖、大理石门槛石；墙面800*400墙面砖、踢脚线；天棚轻钢龙骨、局部18厚阻燃板、硅酸钙板吊顶、面刷乳胶漆面层、灯带；电梯不锈钢门套，石材窗台板；3、配套的安装工程。
|  | 商业公共部分装修 |  | 工程312 | 1661 | 1694 | 1756 | 1、按装修面积计（商业公共部分有装修的项目，本栏标准不计、未装修的，扣减按本栏标准测算金额）；2、中等装修标准，电梯间及电梯前室、大堂等，楼地面800*800玻化砖；墙面局部800*400墙面砖、局部大理石板墙面、大理石门套，石材窗台板等；天棚吊顶、灯带、面刷乳胶漆面层；卫生间：涂膜防水；600*600防滑砖楼地面、大理石门槛石；600*600墙面砖；天棚轻钢龙骨、局部细木工板天棚基层、局部6厘硅酸钙板吊顶、面刷乳胶漆面层、灯带；洗漱台、镜面玻璃、成品防火板隔断、实木装饰门等；3、配套的安装工程。
|  | 高档 外立面 | 干挂幕墙+ | 工程318 | 682 | 696 | 758 | 1、干挂幕墙和玻璃幕墙均按其外立面面积计；2、‘+’表示采用干挂石材或铝单板等板材、玻璃幕墙而额外增加的造价指标；3、单元式玻璃幕墙按本栏传统玻璃幕墙（框架格线式玻璃幕墙）的指标乘以调整系数1.3。
|  |  | 玻璃幕墙+ | 工程325 | 734 | 790 | 847
| 燃气工程（元/户） |  |  | 工程331 | 2170 | 2170 | 2170 | 1、按户计；2、包括工程费、户内设施配套费、集抄费、容量气价费；3、不含保险费、切断阀费用，如有发生可按合同及实缴发票金额计算。
室外工程 | 室外 配套 工程 | 室外小区道路（含给排水、消防水管网） |  | 工程332 | 167 | 162 | 171 | 1、按室外总平面积计算；2、室外总平面积=实际用地面积-建筑物基底面积；3、室外小区道路指小区内的车行道路及相应的人行路，不含园路，含路灯、室外给排水、消防水、化粪池等管网工程；4、按海绵城市要求设计施工的项目，本栏标准每平米增加20元。
|  | 园林景观 |  | 工程346 | 124 | 124 | 133 | 1、按室外总平面积计算；2、室外总平面积=实际用地面积-建筑物基底面积；3、含园路、景观小品、配套景观水、景观电等；4、按海绵城市要求设计施工的项目，本栏标准每平米增加20元。
|  | 园林绿化 |  | 工程349 | 117 | 111 | 118 | 1、按室外总平面积计算；2、室外总平面积=实际用地面积-建筑物基底面积。3、园林绿化包括绿地整理、乔木、灌木、露地花卉、草皮等植物的种植及保养、绿化灌溉给水等；4、造价指标细目详见《园林绿化工程综合指标细目组成》；5、如果高档楼盘绿化标准高，每平米增加造价50至150元，根据实际情况核定；6、按海绵城市要求的设计施工的项目，本栏标准每平米增加20元。
| 其他 工程 | 围墙 | 栏杆式 | 工程351 | 1222 | 1347 | 1414 | 1、按围墙长度计；2、围墙高度2.4米，烤漆栏杆部分高度1.4米，条形基础，基础梁，部分砖墙厚240mm，大门处形象墙厚360mm，每4米设柱，墙柱外贴花岗岩。
|  |  | 实体墙 | 工程355 | 1334 | 1351 | 1500 | 1、按围墙长度计；2、砖砌结构、条形基础、围墙厚度240mm、高度2.3米,围墙外贴面砖或刷真石漆。
|  | 挡土墙 （元/m³） | 砌石 | 工程357 | 505 | 499 | 519 | 1、按挡土墙实体体积计；2.含压顶、墙身、基础、垫层、挡墙基础土方挖填运及台背回填等。
|  |  | 钢筋混凝土 | 工程359 | 1041 | 1015 | 1079
|  | “三通一平”大型土石方挖运工程（元/m³） | 土方 | 工程363 | 44 | 44 | 45 | 1、按挖方实体体积计，含回填方；2、出让地没有完成三通一平工作时才能计算；3、仅指前期‘三通一平’土（石）方开挖，运距按20km计；4、土方运距每增减1公里，按增减1.9元/m3；5、石方运距每增减1公里,按增减3元/m3；6、土石混合时，根据测绘报告及工程结算书中土、石各自己的挖方量乘以相应土、石指标计算。
|  |  | 石方 | 工程364 | 130 | 131 | 132
|  | 电表前供电工程(含单回路5公里以内外线) |  | 工程365 | 2974 | 3089 | 3657 | 1、按总装机容量计算(总装机容量=变压器容量*台数)，造价指标单位（元/KVA）。2、已含单回路5公里以内的外线造价，外线超过5公里按单回路1500元/米增加造价。如：若外线为双回路电源进线（回路1为4公里，回路2为0.5公里），单回线总长为4+0.5=4.5公里，未超过5公里，则配电工程造价=造价指标*总装机容量计算配电工程造价；若外线为单回路电源进线，回路长度为8公里，超过5公里，则配电工程造价=造价指标*总装机容量+（8-5）*1000*1500元/m。
备注：1、电梯工程6层以下（含6层）按部计算，每部15万元。6层以上按梯数和对应使用的总层数造价指标计算。7-9层：电梯每层每台27411元；10-13层：电梯每层每台24920元；14-17层：电梯每层每台18768元；18-21层：电梯每层每台17221元；22-25层：电梯每层每台14503元；26-29层：电梯每层每台14100元；30-33层：电梯每层每台12854元；34层以上：电梯每层每台12424元；2021年电梯按以上指标乘以1.06调整系数计算。2、水表前的供水工程按建筑面积计算，25元/平方米（不含供水加压设备的费用），二次供水加压设备（含远程监控设备）15元/平方米，不含市政接驳费。3、广电网络入户费按建筑面积计算，5~18元/平方米，按核实的合同、发票金额和实际支付金额计算。4、通讯入户费按建筑面积计算，10元/平方米。5、充电桩按功率计算。2019年1641.97元/KW；2020年1390.46元/KW；2021年1343.14元/KW。 | [7 empty] | 电梯牌子中等偏上：天津奥的斯，迅达，上海三菱： 采用地暖、智能门锁、无线网络全覆盖、高档中式小区大门等特殊配置的项目，根据项目实际情况另行核算。

## 莆田市
莆田市房地产开发项目工程造价计税成本标准（2019-2021）
分类 | 模块选择 |  |  | 辅助列 [工程序号] | 造价指标（元/m2） |  |  | 备注
[5 empty] | 2019年 | 2020年 | 2021年
楼宇建筑工程 | 基础工程 | 天然基础 | 独立基础 | 工程5 | 127 | 128 | 133 | 1、按总建筑面积计；2、若有两种或以上类型基础，可按相应占比综合折算指标，相应占比按其对应的基座平面面积比例计。
|  |  | 满堂片筏基础 | 工程7 | 252 | 250 | 262
|  | 桩基础 | 人工挖孔桩 | 工程10 | 244 | 243 | 249 | 1、按总建筑面积计；2、若有两种或以上类型桩，可按相应占比综合折算指标，相应占比按其对应的基座平面面积比例计。
|  |  | 预制管桩 | 工程13 | 117 | 119 | 124 | 1、按总建筑面积计；2、若有两种或以上类型桩，可按相应占比综合折算指标，相应占比按其对应的基座平面面积比例计。
|  |  | 钻（冲）孔桩 | 工程21 | 275 | 275 | 282 | 1、按总建筑面积计；2、若有两种或以上类型桩，可按相应占比综合折算指标，相应占比按其对应的基座平面面积比例计。
| 地下 工程 | 基坑支护 | 共1层 | 工程24 | 328 | 318 | 336 | 1、按地下室建筑面积计；2、基坑支护为开挖地下室土方的措施费用，实际有发生支护才能计算；3、与地下室层数相对应，按地下室总层数套用相应层数指标计算；4、基坑支护，当地下室面积小，土质软弱且不稳定，四周均有建筑物且比较靠近，变形控制要求高，需要较强支护系统时，相应造价指标乘以调整系数1.3。
|  |  | 共2层 | 工程27 | 796 | 788 | 821
|  |  | 共3层 | 工程29 | 1159 | 1153 | 1206
|  | 地下室 | 共1层 | 工程36 | 3119 | 3174 | 3351 | 1、按地下室总建筑面积（含人防面积）计算；2、不含基坑支护，含土方开挖、土建、给排水、照明、消防、弱电、 防雷、通风，简单装修等；3、按地下室总层数套用相应层数指标计算。
|  |  | 共2层 | 工程72 | 2982 | 2965 | 3134
|  |  | 共3层 | 工程78 | 3510 | 3560 | 3809
|  | 人防工程+ |  | 工程81 | 777 | 804 | 860 | 1、有人防工程的地下室，按人防部分建筑面积额外增加的每平米方造价。
| 地上 建筑 工程 | 别墅 | 双拼 | 工程84 | 2608 | 2681 | 2844 | 1、按总建筑面积（含别墅地下室面积）计算；不含桩基，其余独立基础及桩承台等均包含。
|  |  | 联排 | 工程96 | 2251 | 2345 | 2492
|  | 公共设施配套用房（包括居委会（派出所）用房、物业用房、门卫、垃圾站、厕所） |  | 工程105 | 3758 | 3897 | 4119 | 1、在住宅中的居委会、派出所、物业用房按商业裙楼指标计算。2、含基础的单体建筑的公共设施配套用房垃圾站、门卫、厕所、泵房、配电房等按本栏指标计算，本栏指标按满足基本使用标准计。
|  | 幼儿园 |  | 工程114 | 1849 | 1947 | 2057 | 1、按幼儿园相应建筑面积计；2、幼儿园按满足基本使用标准计；3、装修标准：楼地面防滑地砖，内墙面水泥漆，厨房、卫生间铝扣板吊顶天棚、其他天棚为水泥漆，外墙面涂料。
|  | 商业裙楼 |  | 工程127 | 2038 | 2138 | 2257 | 1、按裙楼建筑面积计。2、住宅（公寓）塔楼第1、2层等楼层为商铺、办公等用途的按本栏指标计算；3、按毛坯交楼标准（含土建、安装），含外立面装饰（涂料或面砖）、屋面保温隔热；公共部位（大堂、电梯前室、楼梯间）中档装饰；户内毛坯：墙面、地面、天面砂浆抹平，门（入户、防火、其他），铝合金门窗、护栏，配电箱、弱电箱（网络、电讯、有线电视），智能化、消防设施、 防雷、给水入口和排水出口等；4、不含电梯、空调设备及柴油发电机组设备费用；5、商业裙楼层高按4.2m计，层高每增加1米按相应指标乘系数1.1计算；6、装配式建筑，装配率50%至100%，指标乘系数1.1至1.25计算（2020年之前采用工业化建筑施工阶段认定预制率的，根据实际预制构件换算成装配率，按比例乘以相应系数）；7、存在两个以上（含两个）系数，系数为叠加关系，不是连乘关系。
|  | 公寓（小户型住宅塔楼） | ≤6层 | 工程130 | 1844 | 1911 | 2033 | 1、根据公寓建筑总层数，按公寓塔楼相应建筑面积套用相应层数的公寓塔楼造价标准计算，塔楼下面有裙楼的，应扣除裙楼建筑面积；2、按毛坯交楼标准（含土建、安装），含外立面装饰（涂料或面砖）、屋面保温隔热、公共区（大堂、电梯前室、楼梯间）中档装饰，户内按毛坯标准：墙面、地面、天面砂浆抹平、门（入户、防火、其他）、铝合金门窗、护栏，配电箱、弱电箱（网络、电讯、有线电视）、智能化、消防设施、防雷、给水入口和排水出口等；3、公寓塔楼第1、2层等楼层为商铺、办公等用途的，参考“商业裙楼”造价指标；4、不含电梯及空调设备；5、公寓塔楼层高按3m计；6、同样层高的SOHO（酒店式公寓或居家式办公室）的指标按公寓指标乘1.05计，层高超过3米每增加1米按相应指标乘系数1.1计算；7、装配式建筑，装配率50%至100%，指标乘系数1.1至1.25计算（2020年之前采用工业化建筑施工阶段认定预制率的，根据实际预制构件换算成装配率，按比例乘以相应系数）；8、存在两个以上（含两个）系数，系数为叠加关系，不是连乘关系。
|  |  | 7-11层 | 工程139 | 1920 | 1992 | 2100
|  |  | 12-17层 | 工程148 | 1960 | 2023 | 2145
|  |  | 18-22层 | 工程151 | 1967 | 2042 | 2150
|  |  | 22层以上（100米以下） | 工程166 | 2068 | 2134 | 2249
|  |  | 100米以上 | 工程187 | 2344 | 2415 | 2572
|  | 住宅 （塔楼） | ≤6层 | 工程190 | 1730 | 1797 | 1919 | 1、根据住宅建筑总层数，按住宅塔楼相应建筑面积套用相应层数住宅塔楼造价标准计算，塔楼下面有裙楼的，应扣除裙楼建筑面积；2、按毛坯交楼标准（含土建、安装），含外立面装饰（涂料或面砖）、屋面保温隔热、公共区（大堂、电梯前室、楼梯间）中档装饰，户内按毛坯标准：墙面、地面、天面砂浆抹平、门（入户、防火、其他）、铝合金门窗、护栏，配电箱、弱电箱（网络、电讯、有线电视）、智能化、消防设施、防雷、给水入口和排水出口等；3、住宅塔楼第1、2层等楼层为商铺、办公等用途的，参考“商业裙楼”造价指标；4、不含电梯、空调设备；5、住宅塔楼层高按3m计；6、外墙窗如采用系统窗的相应指标乘以1.03系数；7、装配式建筑，装配率50%至100%，指标乘系数1.1至1.25计算（2020年之前采用工业化建筑施工阶段认定预制率的，根据实际预制构件换算成装配率，按比例乘以相应系数）；8、存在两个以上（含两个）系数，系数为叠加关系，不是连乘关系。
|  |  | 7-11层 | 工程196 | 1806 | 1878 | 1986
|  |  | 12-17层 | 工程205 | 1846 | 1909 | 2031
|  |  | 18-22层 | 工程208 | 1853 | 1928 | 2036
|  |  | 22层以上（100米以下） | 工程223 | 1954 | 2020 | 2135
|  |  | 100米以上 | 工程244 | 2230 | 2301 | 2458
|  | 商业 （塔楼） | ≤6层 | 工程251 | 1745 | 1817 | 1935 | 1、根据商业建筑总层数，按商业塔楼相应建筑面积套用相应层数商业塔楼造价标准计算，塔楼下面有裙楼的，应扣除裙楼面积；2、按毛坯交楼标准（含土建、安装），含外立面装饰（涂料或面砖）、屋面保温隔热、公共区（大堂、电梯前室、楼梯间）中档装饰；户内毛坯：墙面、地面、天面砂浆抹平，门（入户、防火、其他），铝合金门窗、护栏，配电箱、弱电箱（网络、电讯、有线电视），智能化、消防设施、 防雷、给水入口和排水出口等；3、不含电梯、空调设备及柴油发电机组设备费用；4、商业塔楼层高按3.9m计；5、外墙窗如采用系统窗的相应指标乘以1.03系数；6、装配式建筑，装配率50%至100%，指标乘系数1.1至1.25计算（2020年之前采用工业化建筑施工阶段认定预制率的，根据实际预制构件换算成装配率，按比例乘以相应系数）；7、存在两个以上（含两个）系数，系数为叠加关系，不是连乘关系。
|  |  | 7-12层 | 工程263 | 1855 | 1919 | 2031
|  |  | 13-18层 | 工程269 | 2000 | 2001 | 2186
|  |  | 18层以上（100米以下） | 工程276 | 2151 | 2229 | 2376
|  |  | 100米以上 | 工程294 | 2375 | 2449 | 2620
| 空调 |  | （VRV） | 工程297 | 445 | 509 | 544 | 1、按使用空调的建筑面积计算。
|  |  | 水机 | 工程298 | 359 | 401 | 426 | 1、按使用空调的建筑面积计算。
| 特殊 装饰 工程 | 住宅户内装修 |  | 工程299 | 1298 | 1349 | 1414 | 1、按装修面积计；2、中等装修标准， 客厅：地面800*800玻化砖、玻化砖踢脚线，乳胶漆墙，局部简单吊顶、天棚刷乳胶漆，成品电视柜、鞋柜；房间：复合木地板及踢脚线，墙面及天棚刷乳胶漆，木门、衣柜；厨房：地面300*300防滑砖，墙面600*300墙面砖，铝扣板吊顶，吊柜和厨柜（含抽油烟机、消毒柜、燃气灶、洗菜盆和水龙头等）；卫生间：地面300*300防滑地砖，墙面600*300墙面砖，铝扣板吊顶，洗手间吊地柜（含冼手台盆、水龙头）、淋浴间、坐便器等；3、安装：配电箱和弱电箱及其全屋布线、开关插座、灯具、给水管安装等；4、造价指标细目详见《户内装修综合指标细目组成》。
|  | 住宅公共部分装修 |  | 工程304 | 1286 | 1333 | 1372 | 1、按装修面积计（住宅公共部分有装修的项目，本栏标准不计，未装修的，扣减按本栏标准测算金额）；2、中等装修标准，电梯间及电梯前室等：楼地面800*800玻化砖、大理石门槛石；墙面800*400墙面砖、踢脚线；天棚轻钢龙骨、局部18厚阻燃板、硅酸钙板吊顶、面刷乳胶漆面层、灯带；电梯不锈钢门套，石材窗台板；3、配套的安装工程。
|  | 商业公共部分装修 |  | 工程312 | 1650 | 1692 | 1745 | 1、按装修面积计（商业公共部分有装修的项目，本栏标准不计、未装修的，扣减按本栏标准测算金额）；2、中等装修标准，电梯间及电梯前室、大堂等，楼地面800*800玻化砖；墙面局部800*400墙面砖、局部大理石板墙面、大理石门套，石材窗台板等；天棚吊顶、灯带、面刷乳胶漆面层；卫生间：涂膜防水；600*600防滑砖楼地面、大理石门槛石；600*600墙面砖；天棚轻钢龙骨、局部细木工板天棚基层、局部6厘硅酸钙板吊顶、面刷乳胶漆面层、灯带；洗漱台、镜面玻璃、成品防火板隔断、实木装饰门等；3、配套的安装工程。
|  | 高档 外立面 | 干挂幕墙+ | 工程318 | 668 | 688 | 738 | 1、干挂幕墙和玻璃幕墙均按其外立面面积计；2、‘+’表示采用干挂石材或铝单板等板材、玻璃幕墙而额外增加的造价指标；3、单元式玻璃幕墙按本栏传统玻璃幕墙（框架格线式玻璃幕墙）的指标乘以调整系数1.3。
|  |  | 玻璃幕墙+ | 工程325 | 733 | 798 | 855
| 燃气工程（元/户） |  |  | 工程331 | 1850 | 1850 | 1850 | 1、按户计；2、包括工程费、户内设施配套费、集抄费、容量气价费；3、不含保险费、切断阀费用，如有发生可按合同及实缴发票金额计算。
室外工程 | 室外 配套 工程 | 室外小区道路（含给排水、消防水管网） |  | 工程332 | 165 | 166 | 173 | 1、按室外总平面积计算；2、室外总平面积=实际用地面积-建筑物基底面积；3、室外小区道路指小区内的车行道路及相应的人行路，不含园路，含路灯、室外给排水、消防水、化粪池等管网工程；4、按海绵城市要求设计施工的项目，本栏标准每平米增加18元。
|  | 园林景观 |  | 工程346 | 123 | 126 | 134 | 1、按室外总平面积计算；2、室外总平面积=实际用地面积-建筑物基底面积；3、含园路、景观小品、配套景观水、景观电等；4、按海绵城市要求设计施工的项目，本栏标准每平米增加18元。
|  | 园林绿化 |  | 工程349 | 110 | 109 | 114 | 1、按室外总平面积计算；2、室外总平面积=实际用地面积-建筑物基底面积。3、园林绿化包括绿地整理、乔木、灌木、露地花卉、草皮等植物的种植及保养、绿化灌溉给水等；4、造价指标细目详见《园林绿化工程综合指标细目组成》；5、如果高档楼盘绿化标准高，每平米增加造价50至150元，根据实际情况核定；6、按海绵城市要求的设计施工的项目，本栏标准每平米增加18元。
| 其他 工程 | 围墙 | 栏杆式 | 工程351 | 1215 | 1362 | 1405 | 1、按围墙长度计；2、围墙高度2.4米，烤漆栏杆部分高度1.4米，条形基础，基础梁，部分砖墙厚240mm，大门处形象墙厚360mm，每4米设柱，墙柱外贴花岗岩。
|  |  | 实体墙 | 工程355 | 1322 | 1397 | 1472 | 1、按围墙长度计；2、砖砌结构、条形基础、围墙厚度240mm、高度2.3米,围墙外贴面砖或刷真石漆。
|  | 挡土墙 （元/m³） | 砌石 | 工程357 | 411 | 421 | 457 | 1、按挡土墙实体体积计；2.含压顶、墙身、基础、垫层、挡墙基础土方挖填运及台背回填等。
|  |  | 钢筋混凝土 | 工程359 | 1049 | 1047 | 1101
|  | “三通一平”大型土石方挖运工程（元/m³） | 土方 | 工程363 | 18 | 18 | 18 | 1、按挖方实体体积计，含回填方；2、出让地没有完成三通一平工作时才能计算；3、仅指前期‘三通一平’土（石）方开挖，运距按5km计；4、土方运距每增减1公里，按增减1.9元/m3；5、石方运距每增减1公里,按增减3元/m3；6、土石混合时，根据测绘报告及工程结算书中土、石各自己的挖方量乘以相应土、石指标计算。
|  |  | 石方 | 工程364 | 79 | 80 | 80
|  | 电表前供电工程(含单回路5公里以内外线) |  | 工程365 | 2960 | 3091 | 3594 | 1、按总装机容量计算(总装机容量=变压器容量*台数)，造价指标单位（元/KVA）。2、已含单回路5公里以内的外线造价，外线超过5公里按单回路1500元/米增加造价。如：若外线为双回路电源进线（回路1为4公里，回路2为0.5公里），单回线总长为4+0.5=4.5公里，未超过5公里，则配电工程造价=造价指标*总装机容量计算配电工程造价；若外线为单回路电源进线，回路长度为8公里，超过5公里，则配电工程造价=造价指标*总装机容量+（8-5）*1000*1500元/m。
备注：1、电梯工程6层以下（含6层）按部计算，每部15万元。6层以上按梯数和对应使用的总层数造价指标计算。7-9层：电梯每层每台27411元；10-13层：电梯每层每台24920元；14-17层：电梯每层每台18768元；18-21层：电梯每层每台17221元；22-25层：电梯每层每台14503元；26-29层：电梯每层每台14100元；30-33层：电梯每层每台12854元；34层以上：电梯每层每台12424元；2021年电梯按以上指标乘以1.06调整系数计算。2、水表前的供水工程按建筑面积计算，20元/平方米（不含供水加压设备的费用），二次供水加压设备（含远程监控设备）13元/平方米，不含市政接驳费。3、广电网络入户费按建筑面积计算，5~18元/平方米，按核实的合同、发票金额和实际支付金额计算。4、通讯入户费按建筑面积计算，10元/平方米。5、充电桩按功率计算。2019年1641.97元/KW；2020年1390.46元/KW；2021年1343.14元/KW。 | [7 empty] | 电梯牌子中等偏上：天津奥的斯，迅达，上海三菱； 采用地暖、智能门锁、无线网络全覆盖、高档中式小区大门等特殊配置的项目，根据项目实际情况另行核算。

## 泉州市
泉州市房地产开发项目工程造价计税成本标准（2019-2021）
分类 | 模块选择 |  |  | 辅助列 [工程序号] | 造价指标（元/m2） |  |  | 备注
[5 empty] | 2019年 | 2020年 | 2021年
楼宇建筑工程 | 基础工程 | 天然基础 | 独立基础 | 工程5 | 125 | 122 | 134 | 1、按总建筑面积计；2、若有两种或以上类型基础，可按相应占比综合折算指标，相应占比按其对应的基座平面面积比例计。
|  |  | 满堂片筏基础 | 工程7 | 248 | 233 | 258
|  | 桩基础 | 人工挖孔桩 | 工程10 | 239 | 228 | 248 | 1、按总建筑面积计；2、若有两种或以上类型桩，可按相应占比综合折算指标，相应占比按其对应的基座平面面积比例计。
|  |  | 预制管桩 | 工程13 | 99 | 103 | 115 | 1、按总建筑面积计；2、若有两种或以上类型桩，可按相应占比综合折算指标，相应占比按其对应的基座平面面积比例计。
|  |  | 钻（冲）孔桩 | 工程21 | 269 | 258 | 281 | 1、按总建筑面积计；2、若有两种或以上类型桩，可按相应占比综合折算指标，相应占比按其对应的基座平面面积比例计。
| 地下 工程 | 基坑支护 | 共1层 | 工程24 | 318 | 311 | 337 | 1、按地下室建筑面积计；2、基坑支护为开挖地下室土方的措施费用，实际有发生支护才能计算；3、与地下室层数相对应，按地下室总层数套用相应层数指标计算；4、基坑支护，当地下室面积小，土质软弱且不稳定，四周均有建筑物且比较靠近，变形控制要求高，需要较强支护系统时，相应造价指标乘以调整系数1.3。
|  |  | 共2层 | 工程27 | 778 | 752 | 828
|  |  | 共3层 | 工程29 | 1134 | 1097 | 1219
|  | 地下室 | 共1层 | 工程36 | 3088 | 3039 | 3401 | 1、按地下室总建筑面积（含人防面积）计算；2、不含基坑支护，含土方开挖、土建、给排水、照明、消防、弱电、 防雷、通风，简单装修等；3、按地下室总层数套用相应层数指标计算。
|  |  | 共2层 | 工程72 | 2965 | 2937 | 3226
|  |  | 共3层 | 工程78 | 3526 | 3464 | 3877
|  | 人防工程+ |  | 工程81 | 754 | 769 | 883 | 1、有人防工程的地下室，按人防部分建筑面积额外增加的每平米方造价。
| 地上 建筑 工程 | 别墅 | 双拼 | 工程84 | 2600 | 2595 | 2807 | 1、按总建筑面积（含别墅地下室面积）计算；不含桩基，其余独立基础及桩承台等均包含。
|  |  | 联排 | 工程96 | 2232 | 2260 | 2483
|  | 公共设施配套用房（包括居委会（派出所）用房、物业用房、门卫、垃圾站、厕所） |  | 工程105 | 3745 | 3784 | 4075 | 1、在住宅中的居委会、派出所、物业用房按商业裙楼指标计算。2、含基础的单体建筑的公共设施配套用房垃圾站、门卫、厕所、泵房、配电房等按本栏指标计算，本栏指标按满足基本使用标准计。
|  | 幼儿园 |  | 工程114 | 1839 | 1883 | 2020 | 1、按幼儿园相应建筑面积计；2、幼儿园按满足基本使用标准计；3、装修标准：楼地面防滑地砖，内墙面水泥漆，厨房、卫生间铝扣板吊顶天棚、其他天棚为水泥漆，外墙面涂料。
|  | 商业裙楼 |  | 工程127 | 2042 | 2092 | 2251 | 1、按裙楼建筑面积计。2、住宅（公寓）塔楼第1、2层等楼层为商铺、办公等用途的按本栏指标计算；3、按毛坯交楼标准（含土建、安装），含外立面装饰（涂料或面砖）、屋面保温隔热；公共部位（大堂、电梯前室、楼梯间）中档装饰；户内毛坯：墙面、地面、天面砂浆抹平，门（入户、防火、其他），铝合金门窗、护栏，配电箱、弱电箱（网络、电讯、有线电视），智能化、消防设施、 防雷、给水入口和排水出口等；4、不含电梯、空调设备及柴油发电机组设备费用；5、商业裙楼层高按4.2m计，层高每增加1米按相应指标乘系数1.1计算；6、装配式建筑，装配率50%至100%，指标乘系数1.1至1.25计算（2020年之前采用工业化建筑施工阶段认定预制率的，根据实际预制构件换算成装配率，按比例乘以相应系数）；7、存在两个以上（含两个）系数，系数为叠加关系，不是连乘关系。
|  | 公寓（小户型住宅塔楼） | ≤6层 | 工程130 | 1841 | 1858 | 2023 | 1、根据公寓建筑总层数，按公寓塔楼相应建筑面积套用相应层数的公寓塔楼造价标准计算，塔楼下面有裙楼的，应扣除裙楼建筑面积；2、按毛坯交楼标准（含土建、安装），含外立面装饰（涂料或面砖）、屋面保温隔热、公共区（大堂、电梯前室、楼梯间）中档装饰，户内按毛坯标准：墙面、地面、天面砂浆抹平、门（入户、防火、其他）、铝合金门窗、护栏，配电箱、弱电箱（网络、电讯、有线电视）、智能化、消防设施、防雷、给水入口和排水出口等；3、公寓塔楼第1、2层等楼层为商铺、办公等用途的，参考“商业裙楼”造价指标；4、不含电梯及空调设备；5、公寓塔楼层高按3m计；6、同样层高的SOHO（酒店式公寓或居家式办公室）的指标按公寓指标乘1.05计，层高超过3米每增加1米按相应指标乘系数1.1计算；7、装配式建筑，装配率50%至100%，指标乘系数1.1至1.25计算（2020年之前采用工业化建筑施工阶段认定预制率的，根据实际预制构件换算成装配率，按比例乘以相应系数）；8、存在两个以上（含两个）系数，系数为叠加关系，不是连乘关系。
|  |  | 7-11层 | 工程139 | 1919 | 1972 | 2113
|  |  | 12-17层 | 工程148 | 1947 | 1976 | 2129
|  |  | 18-22层 | 工程151 | 1974 | 1992 | 2169
|  |  | 22层以上（100米以下） | 工程166 | 2063 | 2094 | 2264
|  |  | 100米以上 | 工程187 | 2322 | 2333 | 2565
|  | 住宅 （塔楼） | ≤6层 | 工程190 | 1727 | 1744 | 1909 | 1、根据住宅建筑总层数，按住宅塔楼相应建筑面积套用相应层数住宅塔楼造价标准计算，塔楼下面有裙楼的，应扣除裙楼建筑面积；2、按毛坯交楼标准（含土建、安装），含外立面装饰（涂料或面砖）、屋面保温隔热、公共区（大堂、电梯前室、楼梯间）中档装饰，户内按毛坯标准：墙面、地面、天面砂浆抹平、门（入户、防火、其他）、铝合金门窗、护栏，配电箱、弱电箱（网络、电讯、有线电视）、智能化、消防设施、防雷、给水入口和排水出口等；3、住宅塔楼第1、2层等楼层为商铺、办公等用途的，参考“商业裙楼”造价指标；4、不含电梯、空调设备；5、住宅塔楼层高按3m计；6、外墙窗如采用系统窗的相应指标乘以1.03系数；7、装配式建筑，装配率50%至100%，指标乘系数1.1至1.25计算（2020年之前采用工业化建筑施工阶段认定预制率的，根据实际预制构件换算成装配率，按比例乘以相应系数）；8、存在两个以上（含两个）系数，系数为叠加关系，不是连乘关系。
|  |  | 7-11层 | 工程196 | 1805 | 1858 | 1999
|  |  | 12-17层 | 工程205 | 1833 | 1862 | 2015
|  |  | 18-22层 | 工程208 | 1860 | 1878 | 2055
|  |  | 22层以上（100米以下） | 工程223 | 1949 | 1980 | 2150
|  |  | 100米以上 | 工程244 | 2208 | 2219 | 2451
|  | 商业 （塔楼） | ≤6层 | 工程251 | 1746 | 1758 | 1927 | 1、根据商业建筑总层数，按商业塔楼相应建筑面积套用相应层数商业塔楼造价标准计算，塔楼下面有裙楼的，应扣除裙楼面积；2、按毛坯交楼标准（含土建、安装），含外立面装饰（涂料或面砖）、屋面保温隔热、公共区（大堂、电梯前室、楼梯间）中档装饰；户内毛坯：墙面、地面、天面砂浆抹平，门（入户、防火、其他），铝合金门窗、护栏，配电箱、弱电箱（网络、电讯、有线电视），智能化、消防设施、 防雷、给水入口和排水出口等；3、不含电梯、空调设备及柴油发电机组设备费用；4、商业塔楼层高按3.9m计；5、外墙窗如采用系统窗的相应指标乘以1.03系数；6、装配式建筑，装配率50%至100%，指标乘系数1.1至1.25计算（2020年之前采用工业化建筑施工阶段认定预制率的，根据实际预制构件换算成装配率，按比例乘以相应系数）；7、存在两个以上（含两个）系数，系数为叠加关系，不是连乘关系。
|  |  | 7-12层 | 工程263 | 1850 | 1868 | 2034
|  |  | 13-18层 | 工程269 | 1995 | 2012 | 2189
|  |  | 18层以上（100米以下） | 工程276 | 2145 | 2169 | 2385
|  |  | 100米以上 | 工程294 | 2366 | 2389 | 2641
| 空调 |  | （VRV） | 工程297 | 444 | 506 | 543 | 1、按使用空调的建筑面积计算。
|  |  | 水机 | 工程298 | 357 | 396 | 425 | 1、按使用空调的建筑面积计算。
| 特殊 装饰 工程 | 住宅户内装修 |  | 工程299 | 1298 | 1325 | 1398 | 1、按装修面积计；2、中等装修标准， 客厅：地面800*800玻化砖、玻化砖踢脚线，乳胶漆墙，局部简单吊顶、天棚刷乳胶漆，成品电视柜、鞋柜；房间：复合木地板及踢脚线，墙面及天棚刷乳胶漆，木门、衣柜；厨房：地面300*300防滑砖，墙面600*300墙面砖，铝扣板吊顶，吊柜和厨柜（含抽油烟机、消毒柜、燃气灶、洗菜盆和水龙头等）；卫生间：地面300*300防滑地砖，墙面600*300墙面砖，铝扣板吊顶，洗手间吊地柜（含冼手台盆、水龙头）、淋浴间、坐便器等；3、安装：配电箱和弱电箱及其全屋布线、开关插座、灯具、给水管安装等；4、造价指标细目详见《户内装修综合指标细目组成》。
|  | 住宅公共部分装修 |  | 工程304 | 1283 | 1320 | 1366 | 1、按装修面积计（住宅公共部分有装修的项目，本栏标准不计，未装修的，扣减按本栏标准测算金额）；2、中等装修标准，电梯间及电梯前室等：楼地面800*800玻化砖、大理石门槛石；墙面800*400墙面砖、踢脚线；天棚轻钢龙骨、局部18厚阻燃板、硅酸钙板吊顶、面刷乳胶漆面层、灯带；电梯不锈钢门套，石材窗台板；3、配套的安装工程。
|  | 商业公共部分装修 |  | 工程312 | 1658 | 1678 | 1731 | 1、按装修面积计（商业公共部分有装修的项目，本栏标准不计、未装修的，扣减按本栏标准测算金额）；2、中等装修标准，电梯间及电梯前室、大堂等，楼地面800*800玻化砖；墙面局部800*400墙面砖、局部大理石板墙面、大理石门套，石材窗台板等；天棚吊顶、灯带、面刷乳胶漆面层；卫生间：涂膜防水；600*600防滑砖楼地面、大理石门槛石；600*600墙面砖；天棚轻钢龙骨、局部细木工板天棚基层、局部6厘硅酸钙板吊顶、面刷乳胶漆面层、灯带；洗漱台、镜面玻璃、成品防火板隔断、实木装饰门等；3、配套的安装工程。
|  | 高档 外立面 | 干挂幕墙+ | 工程318 | 651 | 662 | 736 | 1、干挂幕墙和玻璃幕墙均按其外立面面积计；2、‘+’表示采用干挂石材或铝单板等板材、玻璃幕墙而额外增加的造价指标；3、单元式玻璃幕墙按本栏传统玻璃幕墙（框架格线式玻璃幕墙）的指标乘以调整系数1.3。
|  |  | 玻璃幕墙+ | 工程325 | 735 | 790 | 855
| 燃气工程（元/户） |  |  | 工程331 | 1900 | 1900 | 1900 | 1、按户计；2、包括工程费、户内设施配套费、集抄费、容量气价费；3、不含保险费、切断阀费用，如有发生可按合同及实缴发票金额计算。
室外工程 | 室外 配套 工程 | 室外小区道路（含给排水、消防水管网） |  | 工程332 | 166 | 156 | 166 | 1、按室外总平面积计算；2、室外总平面积=实际用地面积-建筑物基底面积；3、室外小区道路指小区内的车行道路及相应的人行路，不含园路，含路灯、室外给排水、消防水、化粪池等管网工程；4、按海绵城市要求设计施工的项目，本栏标准每平米增加18元。
|  | 园林景观 |  | 工程346 | 122 | 119 | 130 | 1、按室外总平面积计算；2、室外总平面积=实际用地面积-建筑物基底面积；3、含园路、景观小品、配套景观水、景观电等；4、按海绵城市要求设计施工的项目，本栏标准每平米增加18元。
|  | 园林绿化 |  | 工程349 | 109 | 106 | 112 | 1、按室外总平面积计算；2、室外总平面积=实际用地面积-建筑物基底面积。3、园林绿化包括绿地整理、乔木、灌木、露地花卉、草皮等植物的种植及保养、绿化灌溉给水等；4、造价指标细目详见《园林绿化工程综合指标细目组成》；5、如果高档楼盘绿化标准高，每平米增加造价50至150元，根据实际情况核定；6、按海绵城市要求的设计施工的项目，本栏标准每平米增加18元。
| 其他 工程 | 围墙 | 栏杆式 | 工程351 | 1214 | 1331 | 1394 | 1、按围墙长度计；2、围墙高度2.4米，烤漆栏杆部分高度1.4米，条形基础，基础梁，部分砖墙厚240mm，大门处形象墙厚360mm，每4米设柱，墙柱外贴花岗岩。
|  |  | 实体墙 | 工程355 | 1321 | 1332 | 1416 | 1、按围墙长度计；2、砖砌结构、条形基础、围墙厚度240mm、高度2.3米,围墙外贴面砖或刷真石漆。
|  | 挡土墙 （元/m³） | 砌石 | 工程357 | 469 | 464 | 483 | 1、按挡土墙实体体积计；2.含压顶、墙身、基础、垫层、挡墙基础土方挖填运及台背回填等。
|  |  | 钢筋混凝土 | 工程359 | 925 | 883 | 970
|  | “三通一平”大型土石方挖运工程（元/m³） | 土方 | 工程363 | 31 | 27 | 27 | 1、按挖方实体体积计，含回填方；2、出让地没有完成三通一平工作时才能计算；3、仅指前期‘三通一平’土（石）方开挖，运距按10km计；4、土方运距每增减1公里，按增减1.9元/m3；5、石方运距每增减1公里,按增减3元/m3；6、土石混合时，根据测绘报告及工程结算书中土、石各自己的挖方量乘以相应土、石指标计算。
|  |  | 石方 | 工程364 | 96 | 96 | 97
|  | 电表前供电工程(含单回路5公里以内外线) |  | 工程365 | 2811 | 3054 | 3622 | 1、按总装机容量计算(总装机容量=变压器容量*台数)，造价指标单位（元/KVA）。2、已含单回路5公里以内的外线造价，外线超过5公里按单回路1500元/米增加造价。如：若外线为双回路电源进线（回路1为4公里，回路2为0.5公里），单回线总长为4+0.5=4.5公里，未超过5公里，则配电工程造价=造价指标*总装机容量计算配电工程造价；若外线为单回路电源进线，回路长度为8公里，超过5公里，则配电工程造价=造价指标*总装机容量+（8-5）*1000*1500元/m。
备注：1、电梯工程6层以下（含6层）按部计算，每部15万元。6层以上按梯数和对应使用的总层数造价指标计算。7-9层：电梯每层每台27411元；10-13层：电梯每层每台24920元；14-17层：电梯每层每台18768元；18-21层：电梯每层每台17221元；22-25层：电梯每层每台14503元；26-29层：电梯每层每台14100元；30-33层：电梯每层每台12854元；34层以上：电梯每层每台12424元；2021年电梯按以上指标乘以1.06调整系数计算。2、水表前的供水工程按建筑面积计算，25元/平方米（不含供水加压设备的费用），二次供水加压设备（含远程监控设备）15元/平方米，不含市政接驳费。3、广电网络入户费按建筑面积计算，5~18元/平方米，按核实的合同、发票金额和实际支付金额计算。4、通讯入户费按建筑面积计算，10元/平方米。5、充电桩按功率计算。2019年1641.97元/KW；2020年1390.46元/KW；2021年1343.14元/KW。 | [7 empty] | 电梯牌子中等偏上：天津奥的斯，迅达，上海三菱； 采用地暖、智能门锁、无线网络全覆盖、高档中式小区大门等特殊配置的项目，根据项目实际情况另行核算。

## 漳州市
漳州市房地产开发项目工程造价计税成本标准（2019-2021）
分类 | 模块选择 |  |  | 辅助列 [工程序号] | 造价指标（元/m2） |  |  | 备注
[5 empty] | 2019年 | 2020年 | 2021年
楼宇建筑工程 | 基础工程 | 天然基础 | 独立基础 | 工程5 | 127 | 128 | 136 | 1、按总建筑面积计；2、若有两种或以上类型基础，可按相应占比综合折算指标，相应占比按其对应的基座平面面积比例计。
|  |  | 满堂片筏基础 | 工程7 | 250 | 247 | 264
|  | 桩基础 | 人工挖孔桩 | 工程10 | 246 | 244 | 260 | 1、按总建筑面积计；2、若有两种或以上类型桩，可按相应占比综合折算指标，相应占比按其对应的基座平面面积比例计。
|  |  | 预制管桩 | 工程13 | 108 | 100 | 104 | 1、按总建筑面积计；2、若有两种或以上类型桩，可按相应占比综合折算指标，相应占比按其对应的基座平面面积比例计。
|  |  | 钻（冲）孔桩 | 工程21 | 260 | 256 | 269 | 1、按总建筑面积计；2、若有两种或以上类型桩，可按相应占比综合折算指标，相应占比按其对应的基座平面面积比例计。
| 地下 工程 | 基坑支护 | 共1层 | 工程24 | 329 | 309 | 345 | 1、按地下室建筑面积计；2、基坑支护为开挖地下室土方的措施费用，实际有发生支护才能计算；3、与地下室层数相对应，按地下室总层数套用相应层数指标计算；4、基坑支护，当地下室面积小，土质软弱且不稳定，四周均有建筑物且比较靠近，变形控制要求高，需要较强支护系统时，相应造价指标乘以调整系数1.3。
|  |  | 共2层 | 工程27 | 803 | 786 | 846
|  |  | 共3层 | 工程29 | 1165 | 1161 | 1246
|  | 地下室 | 共1层 | 工程36 | 3173 | 3205 | 3340 | 1、按地下室总建筑面积（含人防面积）计算；2、不含基坑支护，含土方开挖、土建、给排水、照明、消防、弱电、 防雷、通风，简单装修等；3、按地下室总层数套用相应层数指标计算。
|  |  | 共2层 | 工程72 | 2992 | 3119 | 3253
|  |  | 共3层 | 工程78 | 3526 | 3595 | 3871
|  | 人防工程+ |  | 工程81 | 776 | 809 | 869 | 1、有人防工程的地下室，按人防部分建筑面积额外增加的每平米方造价。
| 地上 建筑 工程 | 别墅 | 双拼 | 工程84 | 2594 | 2624 | 2779 | 1、按总建筑面积（含别墅地下室面积）计算；不含桩基，其余独立基础及桩承台等均包含。
|  |  | 联排 | 工程96 | 2237 | 2258 | 2444
|  | 公共设施配套用房（包括居委会（派出所）用房、物业用房、门卫、垃圾站、厕所） |  | 工程105 | 3729 | 3792 | 4010 | 1、在住宅中的居委会、派出所、物业用房按商业裙楼指标计算。2、含基础的单体建筑的公共设施配套用房垃圾站、门卫、厕所、泵房、配电房等按本栏指标计算，本栏指标按满足基本使用标准计。
|  | 幼儿园 |  | 工程114 | 1870 | 1946 | 2038 | 1、按幼儿园相应建筑面积计；2、幼儿园按满足基本使用标准计；3、装修标准：楼地面防滑地砖，内墙面水泥漆，厨房、卫生间铝扣板吊顶天棚、其他天棚为水泥漆，外墙面涂料。
|  | 商业裙楼 |  | 工程127 | 2040 | 2107 | 2227 | 1、按裙楼建筑面积计。2、住宅（公寓）塔楼第1、2层等楼层为商铺、办公等用途的按本栏指标计算；3、按毛坯交楼标准（含土建、安装），含外立面装饰（涂料或面砖）、屋面保温隔热；公共部位（大堂、电梯前室、楼梯间）中档装饰；户内毛坯：墙面、地面、天面砂浆抹平，门（入户、防火、其他），铝合金门窗、护栏，配电箱、弱电箱（网络、电讯、有线电视），智能化、消防设施、 防雷、给水入口和排水出口等；4、不含电梯、空调设备及柴油发电机组设备费用；5、商业裙楼层高按4.2m计，层高每增加1米按相应指标乘系数1.1计算；6、装配式建筑，装配率50%至100%，指标乘系数1.1至1.25计算（2020年之前采用工业化建筑施工阶段认定预制率的，根据实际预制构件换算成装配率，按比例乘以相应系数）；7、存在两个以上（含两个）系数，系数为叠加关系，不是连乘关系。
|  | 公寓（小户型住宅塔楼） | ≤6层 | 工程130 | 1840 | 1862 | 1988 | 1、根据公寓建筑总层数，按公寓塔楼相应建筑面积套用相应层数的公寓塔楼造价标准计算，塔楼下面有裙楼的，应扣除裙楼建筑面积；2、按毛坯交楼标准（含土建、安装），含外立面装饰（涂料或面砖）、屋面保温隔热、公共区（大堂、电梯前室、楼梯间）中档装饰，户内按毛坯标准：墙面、地面、天面砂浆抹平、门（入户、防火、其他）、铝合金门窗、护栏，配电箱、弱电箱（网络、电讯、有线电视）、智能化、消防设施、防雷、给水入口和排水出口等；3、公寓塔楼第1、2层等楼层为商铺、办公等用途的，参考“商业裙楼”造价指标；4、不含电梯及空调设备；5、公寓塔楼层高按3m计；6、同样层高的SOHO（酒店式公寓或居家式办公室）的指标按公寓指标乘1.05计，层高超过3米每增加1米按相应指标乘系数1.1计算；7、装配式建筑，装配率50%至100%，指标乘系数1.1至1.25计算（2020年之前采用工业化建筑施工阶段认定预制率的，根据实际预制构件换算成装配率，按比例乘以相应系数）；8、存在两个以上（含两个）系数，系数为叠加关系，不是连乘关系。
|  |  | 7-11层 | 工程139 | 1920 | 1958 | 2088
|  |  | 12-17层 | 工程148 | 1964 | 2004 | 2118
|  |  | 18-22层 | 工程151 | 1979 | 2014 | 2139
|  |  | 22层以上（100米以下） | 工程166 | 2068 | 2114 | 2240
|  |  | 100米以上 | 工程187 | 2276 | 2320 | 2478
|  | 住宅 （塔楼） | ≤6层 | 工程190 | 1726 | 1748 | 1874 | 1、根据住宅建筑总层数，按住宅塔楼相应建筑面积套用相应层数住宅塔楼造价标准计算，塔楼下面有裙楼的，应扣除裙楼建筑面积；2、按毛坯交楼标准（含土建、安装），含外立面装饰（涂料或面砖）、屋面保温隔热、公共区（大堂、电梯前室、楼梯间）中档装饰，户内按毛坯标准：墙面、地面、天面砂浆抹平、门（入户、防火、其他）、铝合金门窗、护栏，配电箱、弱电箱（网络、电讯、有线电视）、智能化、消防设施、防雷、给水入口和排水出口等；3、住宅塔楼第1、2层等楼层为商铺、办公等用途的，参考“商业裙楼”造价指标；4、不含电梯、空调设备；5、住宅塔楼层高按3m计；6、外墙窗如采用系统窗的相应指标乘以1.03系数；7、装配式建筑，装配率50%至100%，指标乘系数1.1至1.25计算（2020年之前采用工业化建筑施工阶段认定预制率的，根据实际预制构件换算成装配率，按比例乘以相应系数）；8、存在两个以上（含两个）系数，系数为叠加关系，不是连乘关系。
|  |  | 7-11层 | 工程196 | 1806 | 1844 | 1974
|  |  | 12-17层 | 工程205 | 1850 | 1890 | 2004
|  |  | 18-22层 | 工程208 | 1865 | 1900 | 2025
|  |  | 22层以上（100米以下） | 工程223 | 1954 | 2000 | 2126
|  |  | 100米以上 | 工程244 | 2162 | 2206 | 2364
|  | 商业 （塔楼） | ≤6层 | 工程251 | 1742 | 1790 | 1898 | 1、根据商业建筑总层数，按商业塔楼相应建筑面积套用相应层数商业塔楼造价标准计算，塔楼下面有裙楼的，应扣除裙楼面积；2、按毛坯交楼标准（含土建、安装），含外立面装饰（涂料或面砖）、屋面保温隔热、公共区（大堂、电梯前室、楼梯间）中档装饰；户内毛坯：墙面、地面、天面砂浆抹平，门（入户、防火、其他），铝合金门窗、护栏，配电箱、弱电箱（网络、电讯、有线电视），智能化、消防设施、 防雷、给水入口和排水出口等；3、不含电梯、空调设备及柴油发电机组设备费用；4、商业塔楼层高按3.9m计；5、外墙窗如采用系统窗的相应指标乘以1.03系数；6、装配式建筑，装配率50%至100%，指标乘系数1.1至1.25计算（2020年之前采用工业化建筑施工阶段认定预制率的，根据实际预制构件换算成装配率，按比例乘以相应系数）；7、存在两个以上（含两个）系数，系数为叠加关系，不是连乘关系。
|  |  | 7-12层 | 工程263 | 1850 | 1900 | 2015
|  |  | 13-18层 | 工程269 | 1981 | 2032 | 2155
|  |  | 18层以上（100米以下） | 工程276 | 2143 | 2213 | 2361
|  |  | 100米以上 | 工程294 | 2365 | 2439 | 2610
| 空调 |  | （VRV） | 工程297 | 444 | 506 | 542 | 1、按使用空调的建筑面积计算。
|  |  | 水机 | 工程298 | 358 | 396 | 425 | 1、按使用空调的建筑面积计算。
| 特殊 装饰 工程 | 住宅户内装修 |  | 工程299 | 1300 | 1327 | 1405 | 1、按装修面积计；2、中等装修标准， 客厅：地面800*800玻化砖、玻化砖踢脚线，乳胶漆墙，局部简单吊顶、天棚刷乳胶漆，成品电视柜、鞋柜；房间：复合木地板及踢脚线，墙面及天棚刷乳胶漆，木门、衣柜；厨房：地面300*300防滑砖，墙面600*300墙面砖，铝扣板吊顶，吊柜和厨柜（含抽油烟机、消毒柜、燃气灶、洗菜盆和水龙头等）；卫生间：地面300*300防滑地砖，墙面600*300墙面砖，铝扣板吊顶，洗手间吊地柜（含冼手台盆、水龙头）、淋浴间、坐便器等；3、安装：配电箱和弱电箱及其全屋布线、开关插座、灯具、给水管安装等；4、造价指标细目详见《户内装修综合指标细目组成》。
|  | 住宅公共部分装修 |  | 工程304 | 1274 | 1302 | 1349 | 1、按装修面积计（住宅公共部分有装修的项目，本栏标准不计，未装修的，扣减按本栏标准测算金额）；2、中等装修标准，电梯间及电梯前室等：楼地面800*800玻化砖、大理石门槛石；墙面800*400墙面砖、踢脚线；天棚轻钢龙骨、局部18厚阻燃板、硅酸钙板吊顶、面刷乳胶漆面层、灯带；电梯不锈钢门套，石材窗台板；3、配套的安装工程。
|  | 商业公共部分装修 |  | 工程312 | 1643 | 1663 | 1720 | 1、按装修面积计（商业公共部分有装修的项目，本栏标准不计、未装修的，扣减按本栏标准测算金额）；2、中等装修标准，电梯间及电梯前室、大堂等，楼地面800*800玻化砖；墙面局部800*400墙面砖、局部大理石板墙面、大理石门套，石材窗台板等；天棚吊顶、灯带、面刷乳胶漆面层；卫生间：涂膜防水；600*600防滑砖楼地面、大理石门槛石；600*600墙面砖；天棚轻钢龙骨、局部细木工板天棚基层、局部6厘硅酸钙板吊顶、面刷乳胶漆面层、灯带；洗漱台、镜面玻璃、成品防火板隔断、实木装饰门等；3、配套的安装工程。
|  | 高档 外立面 | 干挂幕墙+ | 工程318 | 636 | 649 | 694 | 1、干挂幕墙和玻璃幕墙均按其外立面面积计；2、‘+’表示采用干挂石材或铝单板等板材、玻璃幕墙而额外增加的造价指标；3、单元式玻璃幕墙按本栏传统玻璃幕墙（框架格线式玻璃幕墙）的指标乘以调整系数1.3。
|  |  | 玻璃幕墙+ | 工程325 | 739 | 799 | 856
| 燃气工程（元/户） |  |  | 工程331 | 1900 | 1900 | 1900 | 1、按户计；2、包括工程费、户内设施配套费、集抄费、容量气价费；3、不含保险费、切断阀费用，如有发生可按合同及实缴发票金额计算。
室外工程 | 室外 配套 工程 | 室外小区道路（含给排水、消防水管网） |  | 工程332 | 177 | 169 | 174 | 1、按室外总平面积计算；2、室外总平面积=实际用地面积-建筑物基底面积；3、室外小区道路指小区内的车行道路及相应的人行路，不含园路，含路灯、室外给排水、消防水、化粪池等管网工程；4、按海绵城市要求设计施工的项目，本栏标准每平米增加18元。
|  | 园林景观 |  | 工程346 | 129 | 122 | 133 | 1、按室外总平面积计算；2、室外总平面积=实际用地面积-建筑物基底面积；3、含园路、景观小品、配套景观水、景观电等；4、按海绵城市要求设计施工的项目，本栏标准每平米增加18元。
|  | 园林绿化 |  | 工程349 | 111 | 112 | 114 | 1、按室外总平面积计算；2、室外总平面积=实际用地面积-建筑物基底面积。3、园林绿化包括绿地整理、乔木、灌木、露地花卉、草皮等植物的种植及保养、绿化灌溉给水等；4、造价指标细目详见《园林绿化工程综合指标细目组成》；5、如果高档楼盘绿化标准高，每平米增加造价50至150元，根据实际情况核定；6、按海绵城市要求的设计施工的项目，本栏标准每平米增加18元。
| 其他 工程 | 围墙 | 栏杆式 | 工程351 | 1205 | 1187 | 1261 | 1、按围墙长度计；2、围墙高度2.4米，烤漆栏杆部分高度1.4米，条形基础，基础梁，部分砖墙厚240mm，大门处形象墙厚360mm，每4米设柱，墙柱外贴花岗岩。
|  |  | 实体墙 | 工程355 | 1321 | 1301 | 1399 | 1、按围墙长度计；2、砖砌结构、条形基础、围墙厚度240mm、高度2.3米,围墙外贴面砖或刷真石漆。
|  | 挡土墙 （元/m³） | 砌石 | 工程357 | 445 | 413 | 426 | 1、按挡土墙实体体积计；2.含压顶、墙身、基础、垫层、挡墙基础土方挖填运及台背回填等。
|  |  | 钢筋混凝土 | 工程359 | 1077 | 990 | 1085
|  | “三通一平”大型土石方挖运工程（元/m³） | 土方 | 工程363 | 23 | 23 | 24 | 1、按挖方实体体积计，含回填方；2、出让地没有完成三通一平工作时才能计算；3、仅指前期‘三通一平’土（石）方开挖，运距按8km计；4、土方运距每增减1公里，按增减1.9元/m3；5、石方运距每增减1公里,按增减3元/m3；6、土石混合时，根据测绘报告及工程结算书中土、石各自己的挖方量乘以相应土、石指标计算。
|  |  | 石方 | 工程364 | 90 | 90 | 91
|  | 电表前供电工程(含单回路5公里以内外线) |  | 工程365 | 2953 | 3061 | 3622 | 1、按总装机容量计算(总装机容量=变压器容量*台数)，造价指标单位（元/KVA）。2、已含单回路5公里以内的外线造价，外线超过5公里按单回路1500元/米增加造价。如：若外线为双回路电源进线（回路1为4公里，回路2为0.5公里），单回线总长为4+0.5=4.5公里，未超过5公里，则配电工程造价=造价指标*总装机容量计算配电工程造价；若外线为单回路电源进线，回路长度为8公里，超过5公里，则配电工程造价=造价指标*总装机容量+（8-5）*1000*1500元/m。
备注：1、电梯工程6层以下（含6层）按部计算，每部15万元。6层以上按梯数和对应使用的总层数造价指标计算。7-9层：电梯每层每台27411元；10-13层：电梯每层每台24920元；14-17层：电梯每层每台18768元；18-21层：电梯每层每台17221元；22-25层：电梯每层每台14503元；26-29层：电梯每层每台14100元；30-33层：电梯每层每台12854元；34层以上：电梯每层每台12424元；2021年电梯按以上指标乘以1.06调整系数计算。2、水表前的供水工程按建筑面积计算，25元/平方米（不含供水加压设备的费用），二次供水加压设备（含远程监控设备）15元/平方米，不含市政接驳费。3、广电网络入户费按建筑面积计算，5~18元/平方米，按核实的合同、发票金额和实际支付金额计算。4、通讯入户费按建筑面积计算，10元/平方米。5、充电桩按功率计算。2019年1641.97元/KW；2020年1390.46元/KW；2021年1343.14元/KW。 | [7 empty] | 电梯牌子中等偏上：天津奥的斯，迅达，上海三菱； 采用地暖、智能门锁、无线网络全覆盖、高档中式小区大门等特殊配置的项目，根据项目实际情况另行核算。

## 龙岩市
龙岩市房地产开发项目工程造价计税成本标准（2019-2021）
分类 | 模块选择 |  |  | 辅助列 [工程序号] | 造价指标（元/m2） |  |  | 备注
[5 empty] | 2019年 | 2020年 | 2021年
楼宇建筑工程 | 基础工程 | 天然基础 | 独立基础 | 工程5 | 124 | 119 | 128 | 1、按总建筑面积计；2、若有两种或以上类型基础，可按相应占比综合折算指标，相应占比按其对应的基座平面面积比例计。
|  |  | 满堂片筏基础 | 工程7 | 241 | 229 | 245
|  | 桩基础 | 人工挖孔桩 | 工程10 | 240 | 227 | 240 | 1、按总建筑面积计；2、若有两种或以上类型桩，可按相应占比综合折算指标，相应占比按其对应的基座平面面积比例计。
|  |  | 预制管桩 | 工程13 | 115 | 107 | 115 | 1、按总建筑面积计；2、若有两种或以上类型桩，可按相应占比综合折算指标，相应占比按其对应的基座平面面积比例计。
|  |  | 钻（冲）孔桩 | 工程21 | 271 | 260 | 275 | 1、按总建筑面积计；2、若有两种或以上类型桩，可按相应占比综合折算指标，相应占比按其对应的基座平面面积比例计。
| 地下 工程 | 基坑支护 | 共1层 | 工程24 | 313 | 297 | 332 | 1、按地下室建筑面积计；2、基坑支护为开挖地下室土方的措施费用，实际有发生支护才能计算；3、与地下室层数相对应，按地下室总层数套用相应层数指标计算；4、基坑支护，当地下室面积小，土质软弱且不稳定，四周均有建筑物且比较靠近，变形控制要求高，需要较强支护系统时，相应造价指标乘以调整系数1.3。
|  |  | 共2层 | 工程27 | 749 | 720 | 781
|  |  | 共3层 | 工程29 | 1081 | 1070 | 1232
|  | 地下室 | 共1层 | 工程36 | 3112 | 3015 | 3265 | 1、按地下室总建筑面积（含人防面积）计算；2、不含基坑支护，含土方开挖、土建、给排水、照明、消防、弱电、 防雷、通风，简单装修等；3、按地下室总层数套用相应层数指标计算。
|  |  | 共2层 | 工程72 | 2933 | 2926 | 3159
|  |  | 共3层 | 工程78 | 3317 | 3300 | 3580
|  | 人防工程+ |  | 工程81 | 758 | 766 | 834 | 1、有人防工程的地下室，按人防部分建筑面积额外增加的每平米方造价。
| 地上 建筑 工程 | 别墅 | 双拼 | 工程84 | 2592 | 2543 | 2679 | 1、按总建筑面积（含别墅地下室面积）计算；不含桩基，其余独立基础及桩承台等均包含。
|  |  | 联排 | 工程96 | 2158 | 2128 | 2238
|  | 公共设施配套用房（包括居委会（派出所）用房、物业用房、门卫、垃圾站、厕所） |  | 工程105 | 3666 | 3610 | 3787 | 1、在住宅中的居委会、派出所、物业用房按商业裙楼指标计算。2、含基础的单体建筑的公共设施配套用房垃圾站、门卫、厕所、泵房、配电房等按本栏指标计算，本栏指标按满足基本使用标准计。
|  | 幼儿园 |  | 工程114 | 1840 | 1890 | 1974 | 1、按幼儿园相应建筑面积计；2、幼儿园按满足基本使用标准计；3、装修标准：楼地面防滑地砖，内墙面水泥漆，厨房、卫生间铝扣板吊顶天棚、其他天棚为水泥漆，外墙面涂料。
|  | 商业裙楼 |  | 工程127 | 2011 | 2035 | 2139 | 1、按裙楼建筑面积计。2、住宅（公寓）塔楼第1、2层等楼层为商铺、办公等用途的按本栏指标计算；3、按毛坯交楼标准（含土建、安装），含外立面装饰（涂料或面砖）、屋面保温隔热；公共部位（大堂、电梯前室、楼梯间）中档装饰；户内毛坯：墙面、地面、天面砂浆抹平，门（入户、防火、其他），铝合金门窗、护栏，配电箱、弱电箱（网络、电讯、有线电视），智能化、消防设施、 防雷、给水入口和排水出口等；4、不含电梯、空调设备及柴油发电机组设备费用；5、商业裙楼层高按4.2m计，层高每增加1米按相应指标乘系数1.1计算；6、装配式建筑，装配率50%至100%，指标乘系数1.1至1.25计算（2020年之前采用工业化建筑施工阶段认定预制率的，根据实际预制构件换算成装配率，按比例乘以相应系数）；7、存在两个以上（含两个）系数，系数为叠加关系，不是连乘关系。
|  | 公寓（小户型住宅塔楼） | ≤6层 | 工程130 | 1781 | 1766 | 1892 | 1、根据公寓建筑总层数，按公寓塔楼相应建筑面积套用相应层数的公寓塔楼造价标准计算，塔楼下面有裙楼的，应扣除裙楼建筑面积；2、按毛坯交楼标准（含土建、安装），含外立面装饰（涂料或面砖）、屋面保温隔热、公共区（大堂、电梯前室、楼梯间）中档装饰，户内按毛坯标准：墙面、地面、天面砂浆抹平、门（入户、防火、其他）、铝合金门窗、护栏，配电箱、弱电箱（网络、电讯、有线电视）、智能化、消防设施、防雷、给水入口和排水出口等；3、公寓塔楼第1、2层等楼层为商铺、办公等用途的，参考“商业裙楼”造价指标；4、不含电梯及空调设备；5、公寓塔楼层高按3m计；6、同样层高的SOHO（酒店式公寓或居家式办公室）的指标按公寓指标乘1.05计，层高超过3米每增加1米按相应指标乘系数1.1计算；7、装配式建筑，装配率50%至100%，指标乘系数1.1至1.25计算（2020年之前采用工业化建筑施工阶段认定预制率的，根据实际预制构件换算成装配率，按比例乘以相应系数）；8、存在两个以上（含两个）系数，系数为叠加关系，不是连乘关系。
|  |  | 7-11层 | 工程139 | 1901 | 1892 | 1985
|  |  | 12-17层 | 工程148 | 1934 | 1905 | 2011
|  |  | 18-22层 | 工程151 | 1961 | 1934 | 2037
|  |  | 22层以上（100米以下） | 工程166 | 2040 | 2013 | 2113
|  |  | 100米以上 | 工程187 | 2304 | 2256 | 2412
|  | 住宅 （塔楼） | ≤6层 | 工程190 | 1667 | 1652 | 1778 | 1、根据住宅建筑总层数，按住宅塔楼相应建筑面积套用相应层数住宅塔楼造价标准计算，塔楼下面有裙楼的，应扣除裙楼建筑面积；2、按毛坯交楼标准（含土建、安装），含外立面装饰（涂料或面砖）、屋面保温隔热、公共区（大堂、电梯前室、楼梯间）中档装饰，户内按毛坯标准：墙面、地面、天面砂浆抹平、门（入户、防火、其他）、铝合金门窗、护栏，配电箱、弱电箱（网络、电讯、有线电视）、智能化、消防设施、防雷、给水入口和排水出口等；3、住宅塔楼第1、2层等楼层为商铺、办公等用途的，参考“商业裙楼”造价指标；4、不含电梯、空调设备；5、住宅塔楼层高按3m计；6、外墙窗如采用系统窗的相应指标乘以1.03系数；7、装配式建筑，装配率50%至100%，指标乘系数1.1至1.25计算（2020年之前采用工业化建筑施工阶段认定预制率的，根据实际预制构件换算成装配率，按比例乘以相应系数）；8、存在两个以上（含两个）系数，系数为叠加关系，不是连乘关系。
|  |  | 7-11层 | 工程196 | 1787 | 1778 | 1871
|  |  | 12-17层 | 工程205 | 1820 | 1791 | 1897
|  |  | 18-22层 | 工程208 | 1847 | 1820 | 1923
|  |  | 22层以上（100米以下） | 工程223 | 1926 | 1899 | 1999
|  |  | 100米以上 | 工程244 | 2190 | 2142 | 2298
|  | 商业 （塔楼） | ≤6层 | 工程251 | 1732 | 1712 | 1822 | 1、根据商业建筑总层数，按商业塔楼相应建筑面积套用相应层数商业塔楼造价标准计算，塔楼下面有裙楼的，应扣除裙楼面积；2、按毛坯交楼标准（含土建、安装），含外立面装饰（涂料或面砖）、屋面保温隔热、公共区（大堂、电梯前室、楼梯间）中档装饰；户内毛坯：墙面、地面、天面砂浆抹平，门（入户、防火、其他），铝合金门窗、护栏，配电箱、弱电箱（网络、电讯、有线电视），智能化、消防设施、 防雷、给水入口和排水出口等；3、不含电梯、空调设备及柴油发电机组设备费用；4、商业塔楼层高按3.9m计；5、外墙窗如采用系统窗的相应指标乘以1.03系数；6、装配式建筑，装配率50%至100%，指标乘系数1.1至1.25计算（2020年之前采用工业化建筑施工阶段认定预制率的，根据实际预制构件换算成装配率，按比例乘以相应系数）；7、存在两个以上（含两个）系数，系数为叠加关系，不是连乘关系。
|  |  | 7-12层 | 工程263 | 1829 | 1816 | 1924
|  |  | 13-18层 | 工程269 | 1974 | 1944 | 2077
|  |  | 18层以上（100米以下） | 工程276 | 2123 | 2109 | 2257
|  |  | 100米以上 | 工程294 | 2355 | 2327 | 2505
| 空调 |  | （VRV） | 工程297 | 445 | 504 | 536 | 1、按使用空调的建筑面积计算。
|  |  | 水机 | 工程298 | 359 | 395 | 419 | 1、按使用空调的建筑面积计算。
| 特殊 装饰 工程 | 住宅户内装修 |  | 工程299 | 1280 | 1310 | 1377 | 1、按装修面积计；2、中等装修标准， 客厅：地面800*800玻化砖、玻化砖踢脚线，乳胶漆墙，局部简单吊顶、天棚刷乳胶漆，成品电视柜、鞋柜；房间：复合木地板及踢脚线，墙面及天棚刷乳胶漆，木门、衣柜；厨房：地面300*300防滑砖，墙面600*300墙面砖，铝扣板吊顶，吊柜和厨柜（含抽油烟机、消毒柜、燃气灶、洗菜盆和水龙头等）；卫生间：地面300*300防滑地砖，墙面600*300墙面砖，铝扣板吊顶，洗手间吊地柜（含冼手台盆、水龙头）、淋浴间、坐便器等；3、安装：配电箱和弱电箱及其全屋布线、开关插座、灯具、给水管安装等；4、造价指标细目详见《户内装修综合指标细目组成》。
|  | 住宅公共部分装修 |  | 工程304 | 1297 | 1297 | 1355 | 1、按装修面积计（住宅公共部分有装修的项目，本栏标准不计，未装修的，扣减按本栏标准测算金额）；2、中等装修标准，电梯间及电梯前室等：楼地面800*800玻化砖、大理石门槛石；墙面800*400墙面砖、踢脚线；天棚轻钢龙骨、局部18厚阻燃板、硅酸钙板吊顶、面刷乳胶漆面层、灯带；电梯不锈钢门套，石材窗台板；3、配套的安装工程。
|  | 商业公共部分装修 |  | 工程312 | 1639 | 1640 | 1715 | 1、按装修面积计（商业公共部分有装修的项目，本栏标准不计、未装修的，扣减按本栏标准测算金额）；2、中等装修标准，电梯间及电梯前室、大堂等，楼地面800*800玻化砖；墙面局部800*400墙面砖、局部大理石板墙面、大理石门套，石材窗台板等；天棚吊顶、灯带、面刷乳胶漆面层；卫生间：涂膜防水；600*600防滑砖楼地面、大理石门槛石；600*600墙面砖；天棚轻钢龙骨、局部细木工板天棚基层、局部6厘硅酸钙板吊顶、面刷乳胶漆面层、灯带；洗漱台、镜面玻璃、成品防火板隔断、实木装饰门等；3、配套的安装工程。
|  | 高档 外立面 | 干挂幕墙+ | 工程318 | 664 | 667 | 719 | 1、干挂幕墙和玻璃幕墙均按其外立面面积计；2、‘+’表示采用干挂石材或铝单板等板材、玻璃幕墙而额外增加的造价指标；3、单元式玻璃幕墙按本栏传统玻璃幕墙（框架格线式玻璃幕墙）的指标乘以调整系数1.3。
|  |  | 玻璃幕墙+ | 工程325 | 726 | 770 | 820
| 燃气工程（元/户） |  |  | 工程331 | 1900 | 1900 | 1900 | 1、按户计；2、包括工程费、户内设施配套费、集抄费、容量气价费；3、不含保险费、切断阀费用，如有发生可按合同及实缴发票金额计算。
室外工程 | 室外 配套 工程 | 室外小区道路（含给排水、消防水管网） |  | 工程332 | 157 | 152 | 161 | 1、按室外总平面积计算；2、室外总平面积=实际用地面积-建筑物基底面积；3、室外小区道路指小区内的车行道路及相应的人行路，不含园路，含路灯、室外给排水、消防水、化粪池等管网工程；4、按海绵城市要求设计施工的项目，本栏标准每平米增加18元。
|  | 园林景观 |  | 工程346 | 118 | 116 | 124 | 1、按室外总平面积计算；2、室外总平面积=实际用地面积-建筑物基底面积；3、含园路、景观小品、配套景观水、景观电等；4、按海绵城市要求设计施工的项目，本栏标准每平米增加18元。
|  | 园林绿化 |  | 工程349 | 109 | 107 | 111 | 1、按室外总平面积计算；2、室外总平面积=实际用地面积-建筑物基底面积。3、园林绿化包括绿地整理、乔木、灌木、露地花卉、草皮等植物的种植及保养、绿化灌溉给水等；4、造价指标细目详见《园林绿化工程综合指标细目组成》；5、如果高档楼盘绿化标准高，每平米增加造价50至150元，根据实际情况核定；6、按海绵城市要求的设计施工的项目，本栏标准每平米增加18元。
| 其他 工程 | 围墙 | 栏杆式 | 工程351 | 1187 | 1278 | 1294 | 1、按围墙长度计；2、围墙高度2.4米，烤漆栏杆部分高度1.4米，条形基础，基础梁，部分砖墙厚240mm，大门处形象墙厚360mm，每4米设柱，墙柱外贴花岗岩。
|  |  | 实体墙 | 工程355 | 1315 | 1284 | 1335 | 1、按围墙长度计；2、砖砌结构、条形基础、围墙厚度240mm、高度2.3米,围墙外贴面砖或刷真石漆。
|  | 挡土墙 （元/m³） | 砌石 | 工程357 | 428 | 420 | 436 | 1、按挡土墙实体体积计；2.含压顶、墙身、基础、垫层、挡墙基础土方挖填运及台背回填等。
|  |  | 钢筋混凝土 | 工程359 | 881 | 859 | 933
|  | “三通一平”大型土石方挖运工程（元/m³） | 土方 | 工程363 | 30 | 30 | 31 | 1、按实体体积计；2、出让地没有完成三通一平工作时才能计算；3、仅指前期‘三通一平’土（石）方开挖，运距按12km计；4、土方运距每增减1公里，按增减1.9元/m3；5、石方运距每增减1公里,按增减3元/m3；6、土石混合时，根据测绘报告及工程结算书中土、石各自己的挖方量乘以相应土、石指标计算。
|  |  | 石方 | 工程364 | 103 | 103 | 104
|  | 电表前供电工程(含单回路5公里以内外线) |  | 工程365 | 2939 | 3066 | 3587 | 1、按总装机容量计算(总装机容量=变压器容量*台数)，造价指标单位（元/KVA）。2、已含单回路5公里以内的外线造价，外线超过5公里按单回路1500元/米增加造价。如：若外线为双回路电源进线（回路1为4公里，回路2为0.5公里），单回线总长为4+0.5=4.5公里，未超过5公里，则配电工程造价=造价指标*总装机容量计算配电工程造价；若外线为单回路电源进线，回路长度为8公里，超过5公里，则配电工程造价=造价指标*总装机容量+（8-5）*1000*1500元/m。
备注：1、电梯工程6层以下（含6层）按部计算，每部15万元。6层以上按梯数和对应使用的总层数造价指标计算。7-9层：电梯每层每台27411元；10-13层：电梯每层每台24920元；14-17层：电梯每层每台18768元；18-21层：电梯每层每台17221元；22-25层：电梯每层每台14503元；26-29层：电梯每层每台14100元；30-33层：电梯每层每台12854元；34层以上：电梯每层每台12424元；2021年电梯按以上指标乘以1.06调整系数计算。2、水表前的供水工程按建筑面积计算，20元/平方米（不含供水加压设备的费用），二次供水加压设备（含远程监控设备）13元/平方米，不含市政接驳费。3、广电网络入户费按建筑面积计算，5~18元/平方米，按核实的合同、发票金额和实际支付金额计算。4、通讯入户费按建筑面积计算，10元/平方米。5、充电桩按功率计算。2019年1641.97元/KW；2020年1390.46元/KW；2021年1343.14元/KW。 | [7 empty] | 电梯牌子中等偏上：天津奥的斯，迅达，上海三菱； 采用地暖、智能门锁、无线网络全覆盖、高档中式小区大门等特殊配置的项目，根据项目实际情况另行核算。

## 三明市
三明市房地产开发项目工程造价计税成本标准（2019-2021）
分类 | 模块选择 |  |  | 辅助列 [工程序号] | 造价指标（元/m2） |  |  | 备注
[5 empty] | 2019年 | 2020年 | 2021年
楼宇建筑工程 | 基础工程 | 天然基础 | 独立基础 | 工程5 | 117 | 117 | 126 | 1、按总建筑面积计；2、若有两种或以上类型基础，可按相应占比综合折算指标，相应占比按其对应的基座平面面积比例计。
|  |  | 满堂片筏基础 | 工程7 | 225 | 220 | 236
|  | 桩基础 | 人工挖孔桩 | 工程10 | 226 | 221 | 236 | 1、按总建筑面积计；2、若有两种或以上类型桩，可按相应占比综合折算指标，相应占比按其对应的基座平面面积比例计。
|  |  | 预制管桩 | 工程13 | 107 | 109 | 112 | 1、按总建筑面积计；2、若有两种或以上类型桩，可按相应占比综合折算指标，相应占比按其对应的基座平面面积比例计。
|  |  | 钻（冲）孔桩 | 工程21 | 256 | 253 | 268 | 1、按总建筑面积计；2、若有两种或以上类型桩，可按相应占比综合折算指标，相应占比按其对应的基座平面面积比例计。
| 地下 工程 | 基坑支护 | 共1层 | 工程24 | 306 | 299 | 319 | 1、按地下室建筑面积计；2、基坑支护为开挖地下室土方的措施费用，实际有发生支护才能计算；3、与地下室层数相对应，按地下室总层数套用相应层数指标计算；4、基坑支护，当地下室面积小，土质软弱且不稳定，四周均有建筑物且比较靠近，变形控制要求高，需要较强支护系统时，相应造价指标乘以调整系数1.3。
|  |  | 共2层 | 工程27 | 747 | 735 | 779
|  |  | 共3层 | 工程29 | 1092 | 1085 | 1164
|  | 地下室 | 共1层 | 工程36 | 2967 | 2996 | 3189 | 1、按地下室总建筑面积（含人防面积）计算；2、不含基坑支护，含土方开挖、土建、给排水、照明、消防、弱电、 防雷、通风，简单装修等；3、按地下室总层数套用相应层数指标计算。
|  |  | 共2层 | 工程72 | 2834 | 2865 | 3053
|  |  | 共3层 | 工程78 | 3390 | 3430 | 3699
|  | 人防工程+ |  | 工程81 | 761 | 779 | 843 | 1、有人防工程的地下室，按人防部分建筑面积额外增加的每平米方造价。
| 地上 建筑 工程 | 别墅 | 双拼 | 工程84 | 2487 | 2523 | 2637 | 1、按总建筑面积（含别墅地下室面积）计算；不含桩基，其余独立基础及桩承台等均包含。
|  |  | 联排 | 工程96 | 2487 | 2523 | 2637
|  | 公共设施配套用房（包括居委会（派出所）用房、物业用房、门卫、垃圾站、厕所） |  | 工程105 | 3504 | 3407 | 3425 | 1、在住宅中的居委会、派出所、物业用房按商业裙楼指标计算。2、含基础的单体建筑的公共设施配套用房垃圾站、门卫、厕所、泵房、配电房等按本栏指标计算，本栏指标按满足基本使用标准计。
|  | 幼儿园 |  | 工程114 | 1735 | 1823 | 1883 | 1、按幼儿园相应建筑面积计；2、幼儿园按满足基本使用标准计；3、装修标准：楼地面防滑地砖，内墙面水泥漆，厨房、卫生间铝扣板吊顶天棚、其他天棚为水泥漆，外墙面涂料。
|  | 商业裙楼 |  | 工程127 | 1937 | 2019 | 2102 | 1、按裙楼建筑面积计。2、住宅（公寓）塔楼第1、2层等楼层为商铺、办公等用途的按本栏指标计算；3、按毛坯交楼标准（含土建、安装），含外立面装饰（涂料或面砖）、屋面保温隔热；公共部位（大堂、电梯前室、楼梯间）中档装饰；户内毛坯：墙面、地面、天面砂浆抹平，门（入户、防火、其他），铝合金门窗、护栏，配电箱、弱电箱（网络、电讯、有线电视），智能化、消防设施、 防雷、给水入口和排水出口等；4、不含电梯、空调设备及柴油发电机组设备费用；5、商业裙楼层高按4.2m计，层高每增加1米按相应指标乘系数1.1计算；6、装配式建筑，装配率50%至100%，指标乘系数1.1至1.25计算（2020年之前采用工业化建筑施工阶段认定预制率的，根据实际预制构件换算成装配率，按比例乘以相应系数）；7、存在两个以上（含两个）系数，系数为叠加关系，不是连乘关系。
|  | 公寓（小户型住宅塔楼） | ≤6层 | 工程130 | 1752 | 1806 | 1880 | 1、根据公寓建筑总层数，按公寓塔楼相应建筑面积套用相应层数的公寓塔楼造价标准计算，塔楼下面有裙楼的，应扣除裙楼建筑面积；2、按毛坯交楼标准（含土建、安装），含外立面装饰（涂料或面砖）、屋面保温隔热、公共区（大堂、电梯前室、楼梯间）中档装饰，户内按毛坯标准：墙面、地面、天面砂浆抹平、门（入户、防火、其他）、铝合金门窗、护栏，配电箱、弱电箱（网络、电讯、有线电视）、智能化、消防设施、防雷、给水入口和排水出口等；3、公寓塔楼第1、2层等楼层为商铺、办公等用途的，参考“商业裙楼”造价指标；4、不含电梯及空调设备；5、公寓塔楼层高按3m计；6、同样层高的SOHO（酒店式公寓或居家式办公室）的指标按公寓指标乘1.05计，层高超过3米每增加1米按相应指标乘系数1.1计算；7、装配式建筑，装配率50%至100%，指标乘系数1.1至1.25计算（2020年之前采用工业化建筑施工阶段认定预制率的，根据实际预制构件换算成装配率，按比例乘以相应系数）；8、存在两个以上（含两个）系数，系数为叠加关系，不是连乘关系。
|  |  | 7-11层 | 工程139 | 1852 | 1920 | 1993
|  |  | 12-17层 | 工程148 | 1860 | 1902 | 1984
|  |  | 18-22层 | 工程151 | 1884 | 1915 | 1996
|  |  | 22层以上（100米以下） | 工程166 | 1959 | 2004 | 2097
|  |  | 100米以上 | 工程187 | 2205 | 2252 | 2375
|  | 住宅 （塔楼） | ≤6层 | 工程190 | 1638 | 1692 | 1766 | 1、根据住宅建筑总层数，按住宅塔楼相应建筑面积套用相应层数住宅塔楼造价标准计算，塔楼下面有裙楼的，应扣除裙楼建筑面积；2、按毛坯交楼标准（含土建、安装），含外立面装饰（涂料或面砖）、屋面保温隔热、公共区（大堂、电梯前室、楼梯间）中档装饰，户内按毛坯标准：墙面、地面、天面砂浆抹平、门（入户、防火、其他）、铝合金门窗、护栏，配电箱、弱电箱（网络、电讯、有线电视）、智能化、消防设施、防雷、给水入口和排水出口等；3、住宅塔楼第1、2层等楼层为商铺、办公等用途的，参考“商业裙楼”造价指标；4、不含电梯、空调设备；5、住宅塔楼层高按3m计；6、外墙窗如采用系统窗的相应指标乘以1.03系数；7、装配式建筑，装配率50%至100%，指标乘系数1.1至1.25计算（2020年之前采用工业化建筑施工阶段认定预制率的，根据实际预制构件换算成装配率，按比例乘以相应系数）；8、存在两个以上（含两个）系数，系数为叠加关系，不是连乘关系。
|  |  | 7-11层 | 工程196 | 1738 | 1806 | 1879
|  |  | 12-17层 | 工程205 | 1746 | 1788 | 1870
|  |  | 18-22层 | 工程208 | 1770 | 1801 | 1882
|  |  | 22层以上（100米以下） | 工程223 | 1845 | 1890 | 1983
|  |  | 100米以上 | 工程244 | 2091 | 2138 | 2261
|  | 商业 （塔楼） | ≤6层 | 工程251 | 1669 | 1715 | 1799 | 1、根据商业建筑总层数，按商业塔楼相应建筑面积套用相应层数商业塔楼造价标准计算，塔楼下面有裙楼的，应扣除裙楼面积；2、按毛坯交楼标准（含土建、安装），含外立面装饰（涂料或面砖）、屋面保温隔热、公共区（大堂、电梯前室、楼梯间）中档装饰；户内毛坯：墙面、地面、天面砂浆抹平，门（入户、防火、其他），铝合金门窗、护栏，配电箱、弱电箱（网络、电讯、有线电视），智能化、消防设施、 防雷、给水入口和排水出口等；3、不含电梯、空调设备及柴油发电机组设备费用；4、商业塔楼层高按3.9m计；5、外墙窗如采用系统窗的相应指标乘以1.03系数；6、装配式建筑，装配率50%至100%，指标乘系数1.1至1.25计算（2020年之前采用工业化建筑施工阶段认定预制率的，根据实际预制构件换算成装配率，按比例乘以相应系数）；7、存在两个以上（含两个）系数，系数为叠加关系，不是连乘关系。
|  |  | 7-12层 | 工程263 | 1767 | 1815 | 1897
|  |  | 13-18层 | 工程269 | 1912 | 1954 | 2056
|  |  | 18层以上（100米以下） | 工程276 | 2069 | 2128 | 2242
|  |  | 100米以上 | 工程294 | 2276 | 2329 | 2476
| 空调 |  | （VRV） | 工程297 | 441 | 504 | 536 | 1、按使用空调的建筑面积计算。
|  |  | 水机 | 工程298 | 354 | 395 | 418 | 1、按使用空调的建筑面积计算。
| 特殊 装饰 工程 | 住宅户内装修 |  | 工程299 | 1272 | 1329 | 1387 | 1、按装修面积计；2、中等装修标准， 客厅：地面800*800玻化砖、玻化砖踢脚线，乳胶漆墙，局部简单吊顶、天棚刷乳胶漆，成品电视柜、鞋柜；房间：复合木地板及踢脚线，墙面及天棚刷乳胶漆，木门、衣柜；厨房：地面300*300防滑砖，墙面600*300墙面砖，铝扣板吊顶，吊柜和厨柜（含抽油烟机、消毒柜、燃气灶、洗菜盆和水龙头等）；卫生间：地面300*300防滑地砖，墙面600*300墙面砖，铝扣板吊顶，洗手间吊地柜（含冼手台盆、水龙头）、淋浴间、坐便器等；3、安装：配电箱和弱电箱及其全屋布线、开关插座、灯具、给水管安装等；4、造价指标细目详见《户内装修综合指标细目组成》。
|  | 住宅公共部分装修 |  | 工程304 | 1260 | 1316 | 1358 | 1、按装修面积计（住宅公共部分有装修的项目，本栏标准不计，未装修的，扣减按本栏标准测算金额）；2、中等装修标准，电梯间及电梯前室等：楼地面800*800玻化砖、大理石门槛石；墙面800*400墙面砖、踢脚线；天棚轻钢龙骨、局部18厚阻燃板、硅酸钙板吊顶、面刷乳胶漆面层、灯带；电梯不锈钢门套，石材窗台板；3、配套的安装工程。
|  | 商业公共部分装修 |  | 工程312 | 1617 | 1650 | 1700 | 1、按装修面积计（商业公共部分有装修的项目，本栏标准不计、未装修的，扣减按本栏标准测算金额）；2、中等装修标准，电梯间及电梯前室、大堂等，楼地面800*800玻化砖；墙面局部800*400墙面砖、局部大理石板墙面、大理石门套，石材窗台板等；天棚吊顶、灯带、面刷乳胶漆面层；卫生间：涂膜防水；600*600防滑砖楼地面、大理石门槛石；600*600墙面砖；天棚轻钢龙骨、局部细木工板天棚基层、局部6厘硅酸钙板吊顶、面刷乳胶漆面层、灯带；洗漱台、镜面玻璃、成品防火板隔断、实木装饰门等；3、配套的安装工程。
|  | 高档 外立面 | 干挂幕墙+ | 工程318 | 638 | 652 | 673 | 1、干挂幕墙和玻璃幕墙均按其外立面面积计；2、‘+’表示采用干挂石材或铝单板等板材、玻璃幕墙而额外增加的造价指标；3、单元式玻璃幕墙按本栏传统玻璃幕墙（框架格线式玻璃幕墙）的指标乘以调整系数1.3。
|  |  | 玻璃幕墙+ | 工程325 | 726 | 781 | 813
| 燃气工程（元/户） |  |  | 工程331 | 1900 | 1900 | 1900 | 1、按户计；2、包括工程费、户内设施配套费、集抄费、容量气价费；3、不含保险费、切断阀费用，如有发生可按合同及实缴发票金额计算。
室外工程 | 室外 配套 工程 | 室外小区道路（含给排水、消防水管网） |  | 工程332 | 150 | 149 | 156 | 1、按室外总平面积计算；2、室外总平面积=实际用地面积-建筑物基底面积；3、室外小区道路指小区内的车行道路及相应的人行路，不含园路，含路灯、室外给排水、消防水、化粪池等管网工程；4、按海绵城市要求设计施工的项目，本栏标准每平米增加18元。
|  | 园林景观 |  | 工程346 | 111 | 113 | 120 | 1、按室外总平面积计算；2、室外总平面积=实际用地面积-建筑物基底面积；3、含园路、景观小品、配套景观水、景观电等；4、按海绵城市要求设计施工的项目，本栏标准每平米增加18元。
|  | 园林绿化 |  | 工程349 | 110 | 108 | 112 | 1、按室外总平面积计算；2、室外总平面积=实际用地面积-建筑物基底面积。3、园林绿化包括绿地整理、乔木、灌木、露地花卉、草皮等植物的种植及保养、绿化灌溉给水等；4、造价指标细目详见《园林绿化工程综合指标细目组成》；5、如果高档楼盘绿化标准高，每平米增加造价50至150元，根据实际情况核定；6、按海绵城市要求的设计施工的项目，本栏标准每平米增加18元。
| 其他 工程 | 围墙 | 栏杆式 | 工程351 | 1163 | 1288 | 1325 | 1、按围墙长度计；2、围墙高度2.4米，烤漆栏杆部分高度1.4米，条形基础，基础梁，部分砖墙厚240mm，大门处形象墙厚360mm，每4米设柱，墙柱外贴花岗岩。
|  |  | 实体墙 | 工程355 | 1251 | 1276 | 1345 | 1、按围墙长度计；2、砖砌结构、条形基础、围墙厚度240mm、高度2.3米,围墙外贴面砖或刷真石漆。
|  | 挡土墙 （元/m³） | 砌石 | 工程357 | 381 | 379 | 385 | 1、按挡土墙实体体积计；2.含压顶、墙身、基础、垫层、挡墙基础土方挖填运及台背回填等。
|  |  | 钢筋混凝土 | 工程359 | 922 | 913 | 963
|  | “三通一平”大型土石方挖运工程（元/m³） | 土方 | 工程363 | 30 | 30 | 31 | 1、按挖方实体体积计，含回填方；2、出让地没有完成三通一平工作时才能计算；3、仅指前期‘三通一平’土（石）方开挖，运距按12km计；4、土方运距每增减1公里，按增减1.9元/m3；5、石方运距每增减1公里,按增减3元/m3；6、土石混合时，根据测绘报告及工程结算书中土、石各自己的挖方量乘以相应土、石指标计算。
|  |  | 石方 | 工程364 | 103 | 103 | 104
|  | 电表前供电工程(含单回路5公里以内外线) |  | 工程365 | 2911 | 3030 | 3572 | 1、按总装机容量计算(总装机容量=变压器容量*台数)，造价指标单位（元/KVA）。2、已含单回路5公里以内的外线造价，外线超过5公里按单回路1500元/米增加造价。如：若外线为双回路电源进线（回路1为4公里，回路2为0.5公里），单回线总长为4+0.5=4.5公里，未超过5公里，则配电工程造价=造价指标*总装机容量计算配电工程造价；若外线为单回路电源进线，回路长度为8公里，超过5公里，则配电工程造价=造价指标*总装机容量+（8-5）*1000*1500元/m。
备注：1、电梯工程6层以下（含6层）按部计算，每部15万元。6层以上按梯数和对应使用的总层数造价指标计算。7-9层：电梯每层每台27411元；10-13层：电梯每层每台24920元；14-17层：电梯每层每台18768元；18-21层：电梯每层每台17221元；22-25层：电梯每层每台14503元；26-29层：电梯每层每台14100元；30-33层：电梯每层每台12854元；34层以上：电梯每层每台12424元；2021年电梯按以上指标乘以1.06调整系数计算。2、水表前的供水工程按建筑面积计算，22元/平方米（不含供水加压设备的费用），二次供水加压设备（含远程监控设备）13元/平方米，不含市政接驳费。3、广电网络入户费按建筑面积计算，5~18元/平方米，按核实的合同、发票金额和实际支付金额计算。4、通讯入户费按建筑面积计算，10元/平方米。5、充电桩按功率计算。2019年1641.97元/KW；2020年1390.46元/KW；2021年1343.14元/KW。 | [7 empty] | 电梯牌子中等偏上：天津奥的斯，迅达，上海三菱； 采用地暖、智能门锁、无线网络全覆盖、高档中式小区大门等特殊配置的项目，根据项目实际情况另行核算。

## 南平市
南平市房地产开发项目工程造价计税成本标准（2019-2021）
分类 | 模块选择 |  |  | 辅助列 [工程序号] | 造价指标（元/m2） |  |  | 备注
[5 empty] | 2019年 | 2020年 | 2021年
楼宇建筑工程 | 基础工程 | 天然基础 | 独立基础 | 工程5 | 125 | 122 | 132 | 1、按总建筑面积计；2、若有两种或以上类型基础，可按相应占比综合折算指标，相应占比按其对应的基座平面面积比例计。
|  |  | 满堂片筏基础 | 工程7 | 244 | 236 | 255
|  | 桩基础 | 人工挖孔桩 | 工程10 | 241 | 232 | 253 | 1、按总建筑面积计；2、若有两种或以上类型桩，可按相应占比综合折算指标，相应占比按其对应的基座平面面积比例计。
|  |  | 预制管桩 | 工程13 | 102 | 104 | 106 | 1、按总建筑面积计；2、若有两种或以上类型桩，可按相应占比综合折算指标，相应占比按其对应的基座平面面积比例计。
|  |  | 钻（冲）孔桩 | 工程21 | 271 | 265 | 284 | 1、按总建筑面积计；2、若有两种或以上类型桩，可按相应占比综合折算指标，相应占比按其对应的基座平面面积比例计。
| 地下 工程 | 基坑支护 | 共1层 | 工程24 | 330 | 318 | 346 | 1、按地下室建筑面积计；2、基坑支护为开挖地下室土方的措施费用，实际有发生支护才能计算；3、与地下室层数相对应，按地下室总层数套用相应层数指标计算；4、基坑支护，当地下室面积小，土质软弱且不稳定，四周均有建筑物且比较靠近，变形控制要求高，需要较强支护系统时，相应造价指标乘以调整系数1.3。
|  |  | 共2层 | 工程27 | 795 | 769 | 828
|  |  | 共3层 | 工程29 | 1167 | 1161 | 1221
|  | 地下室 | 共1层 | 工程36 | 3123 | 3098 | 3396 | 1、按地下室总建筑面积（含人防面积）计算；2、不含基坑支护，含土方开挖、土建、给排水、照明、消防、弱电、 防雷、通风，简单装修等；3、按地下室总层数套用相应层数指标计算。
|  |  | 共2层 | 工程72 | 2914 | 3010 | 3240
|  |  | 共3层 | 工程78 | 3497 | 3598 | 3905
|  | 人防工程+ |  | 工程81 | 794 | 804 | 874 | 1、有人防工程的地下室，按人防部分建筑面积额外增加的每平米方造价。
| 地上 建筑 工程 | 别墅 | 双拼 | 工程84 | 2546 | 2540 | 2731 | 1、按总建筑面积（含别墅地下室面积）计算；不含桩基，其余独立基础及桩承台等均包含。
|  |  | 联排 | 工程96 | 2179 | 2204 | 2406
|  | 公共设施配套用房（包括居委会（派出所）用房、物业用房、门卫、垃圾站、厕所） |  | 工程105 | 3678 | 3679 | 3949 | 1、在住宅中的居委会、派出所、物业用房按商业裙楼指标计算。2、含基础的单体建筑的公共设施配套用房垃圾站、门卫、厕所、泵房、配电房等按本栏指标计算，本栏指标按满足基本使用标准计。
|  | 幼儿园 |  | 工程114 | 1773 | 1808 | 1921 | 1、按幼儿园相应建筑面积计；2、幼儿园按满足基本使用标准计；3、装修标准：楼地面防滑地砖，内墙面水泥漆，厨房、卫生间铝扣板吊顶天棚、其他天棚为水泥漆，外墙面涂料。
|  | 商业裙楼 |  | 工程127 | 2007 | 2035 | 2182 | 1、按裙楼建筑面积计。2、住宅（公寓）塔楼第1、2层等楼层为商铺、办公等用途的按本栏指标计算；3、按毛坯交楼标准（含土建、安装），含外立面装饰（涂料或面砖）、屋面保温隔热；公共部位（大堂、电梯前室、楼梯间）中档装饰；户内毛坯：墙面、地面、天面砂浆抹平，门（入户、防火、其他），铝合金门窗、护栏，配电箱、弱电箱（网络、电讯、有线电视），智能化、消防设施、 防雷、给水入口和排水出口等；4、不含电梯、空调设备及柴油发电机组设备费用；5、商业裙楼层高按4.2m计，层高每增加1米按相应指标乘系数1.1计算；6、装配式建筑，装配率50%至100%，指标乘系数1.1至1.25计算（2020年之前采用工业化建筑施工阶段认定预制率的，根据实际预制构件换算成装配率，按比例乘以相应系数）；7、存在两个以上（含两个）系数，系数为叠加关系，不是连乘关系。
|  | 公寓（小户型住宅塔楼） | ≤6层 | 工程130 | 1790 | 1799 | 1945 | 1、根据公寓建筑总层数，按公寓塔楼相应建筑面积套用相应层数的公寓塔楼造价标准计算，塔楼下面有裙楼的，应扣除裙楼建筑面积；2、按毛坯交楼标准（含土建、安装），含外立面装饰（涂料或面砖）、屋面保温隔热、公共区（大堂、电梯前室、楼梯间）中档装饰，户内按毛坯标准：墙面、地面、天面砂浆抹平、门（入户、防火、其他）、铝合金门窗、护栏，配电箱、弱电箱（网络、电讯、有线电视）、智能化、消防设施、防雷、给水入口和排水出口等；3、公寓塔楼第1、2层等楼层为商铺、办公等用途的，参考“商业裙楼”造价指标；4、不含电梯及空调设备；5、公寓塔楼层高按3m计；6、同样层高的SOHO（酒店式公寓或居家式办公室）的指标按公寓指标乘1.05计，层高超过3米每增加1米按相应指标乘系数1.1计算；7、装配式建筑，装配率50%至100%，指标乘系数1.1至1.25计算（2020年之前采用工业化建筑施工阶段认定预制率的，根据实际预制构件换算成装配率，按比例乘以相应系数）；8、存在两个以上（含两个）系数，系数为叠加关系，不是连乘关系。
|  |  | 7-11层 | 工程139 | 1891 | 1899 | 2032
|  |  | 12-17层 | 工程148 | 1913 | 1907 | 2053
|  |  | 18-22层 | 工程151 | 1954 | 1956 | 2101
|  |  | 22层以上（100米以下） | 工程166 | 2042 | 2037 | 2193
|  |  | 100米以上 | 工程187 | 2318 | 2315 | 2483
|  | 住宅 （塔楼） | ≤6层 | 工程190 | 1676 | 1685 | 1831 | 1、根据住宅建筑总层数，按住宅塔楼相应建筑面积套用相应层数住宅塔楼造价标准计算，塔楼下面有裙楼的，应扣除裙楼建筑面积；2、按毛坯交楼标准（含土建、安装），含外立面装饰（涂料或面砖）、屋面保温隔热、公共区（大堂、电梯前室、楼梯间）中档装饰，户内按毛坯标准：墙面、地面、天面砂浆抹平、门（入户、防火、其他）、铝合金门窗、护栏，配电箱、弱电箱（网络、电讯、有线电视）、智能化、消防设施、防雷、给水入口和排水出口等；3、住宅塔楼第1、2层等楼层为商铺、办公等用途的，参考“商业裙楼”造价指标；4、不含电梯、空调设备；5、住宅塔楼层高按3m计；6、外墙窗如采用系统窗的相应指标乘以1.03系数；7、装配式建筑，装配率50%至100%，指标乘系数1.1至1.25计算（2020年之前采用工业化建筑施工阶段认定预制率的，根据实际预制构件换算成装配率，按比例乘以相应系数）；8、存在两个以上（含两个）系数，系数为叠加关系，不是连乘关系。
|  |  | 7-11层 | 工程196 | 1777 | 1785 | 1918
|  |  | 12-17层 | 工程205 | 1799 | 1793 | 1939
|  |  | 18-22层 | 工程208 | 1840 | 1842 | 1987
|  |  | 22层以上（100米以下） | 工程223 | 1928 | 1923 | 2079
|  |  | 100米以上 | 工程244 | 2204 | 2201 | 2369
|  | 商业 （塔楼） | ≤6层 | 工程251 | 1734 | 1748 | 1884 | 1、根据商业建筑总层数，按商业塔楼相应建筑面积套用相应层数商业塔楼造价标准计算，塔楼下面有裙楼的，应扣除裙楼面积；2、按毛坯交楼标准（含土建、安装），含外立面装饰（涂料或面砖）、屋面保温隔热、公共区（大堂、电梯前室、楼梯间）中档装饰；户内毛坯：墙面、地面、天面砂浆抹平，门（入户、防火、其他），铝合金门窗、护栏，配电箱、弱电箱（网络、电讯、有线电视），智能化、消防设施、 防雷、给水入口和排水出口等；3、不含电梯、空调设备及柴油发电机组设备费用；4、商业塔楼层高按3.9m计；5、外墙窗如采用系统窗的相应指标乘以1.03系数；6、装配式建筑，装配率50%至100%，指标乘系数1.1至1.25计算（2020年之前采用工业化建筑施工阶段认定预制率的，根据实际预制构件换算成装配率，按比例乘以相应系数）；7、存在两个以上（含两个）系数，系数为叠加关系，不是连乘关系。
|  |  | 7-12层 | 工程263 | 1837 | 1842 | 1977
|  |  | 13-18层 | 工程269 | 1989 | 1997 | 2140
|  |  | 18层以上（100米以下） | 工程276 | 2130 | 2143 | 2325
|  |  | 100米以上 | 工程294 | 2371 | 2380 | 2578
| 空调 |  | （VRV） | 工程297 | 442 | 501 | 538 | 1、按使用空调的建筑面积计算。
|  |  | 水机 | 工程298 | 356 | 390 | 418 | 1、按使用空调的建筑面积计算。
| 特殊 装饰 工程 | 住宅户内装修 |  | 工程299 | 1284 | 1306 | 1376 | 1、按装修面积计；2、中等装修标准， 客厅：地面800*800玻化砖、玻化砖踢脚线，乳胶漆墙，局部简单吊顶、天棚刷乳胶漆，成品电视柜、鞋柜；房间：复合木地板及踢脚线，墙面及天棚刷乳胶漆，木门、衣柜；厨房：地面300*300防滑砖，墙面600*300墙面砖，铝扣板吊顶，吊柜和厨柜（含抽油烟机、消毒柜、燃气灶、洗菜盆和水龙头等）；卫生间：地面300*300防滑地砖，墙面600*300墙面砖，铝扣板吊顶，洗手间吊地柜（含冼手台盆、水龙头）、淋浴间、坐便器等；3、安装：配电箱和弱电箱及其全屋布线、开关插座、灯具、给水管安装等；4、造价指标细目详见《户内装修综合指标细目组成》。
|  | 住宅公共部分装修 |  | 工程304 | 1263 | 1279 | 1334 | 1、按装修面积计（住宅公共部分有装修的项目，本栏标准不计，未装修的，扣减按本栏标准测算金额）；2、中等装修标准，电梯间及电梯前室等：楼地面800*800玻化砖、大理石门槛石；墙面800*400墙面砖、踢脚线；天棚轻钢龙骨、局部18厚阻燃板、硅酸钙板吊顶、面刷乳胶漆面层、灯带；电梯不锈钢门套，石材窗台板；3、配套的安装工程。
|  | 商业公共部分装修 |  | 工程312 | 1619 | 1635 | 1692 | 1、按装修面积计（商业公共部分有装修的项目，本栏标准不计、未装修的，扣减按本栏标准测算金额）；2、中等装修标准，电梯间及电梯前室、大堂等，楼地面800*800玻化砖；墙面局部800*400墙面砖、局部大理石板墙面、大理石门套，石材窗台板等；天棚吊顶、灯带、面刷乳胶漆面层；卫生间：涂膜防水；600*600防滑砖楼地面、大理石门槛石；600*600墙面砖；天棚轻钢龙骨、局部细木工板天棚基层、局部6厘硅酸钙板吊顶、面刷乳胶漆面层、灯带；洗漱台、镜面玻璃、成品防火板隔断、实木装饰门等；3、配套的安装工程。
|  | 高档 外立面 | 干挂幕墙+ | 工程318 | 680 | 657 | 722 | 1、干挂幕墙和玻璃幕墙均按其外立面面积计；2、‘+’表示采用干挂石材或铝单板等板材、玻璃幕墙而额外增加的造价指标；3、单元式玻璃幕墙按本栏传统玻璃幕墙（框架格线式玻璃幕墙）的指标乘以调整系数1.3。
|  |  | 玻璃幕墙+ | 工程325 | 718 | 767 | 827
| 燃气工程（元/户） |  |  | 工程331 | 1900 | 1900 | 1900 | 1、按户计；2、包括工程费、户内设施配套费、集抄费、容量气价费；3、不含保险费、切断阀费用，如有发生可按合同及实缴发票金额计算。
室外工程 | 室外 配套 工程 | 室外小区道路（含给排水、消防水管网） |  | 工程332 | 160 | 163 | 171 | 1、按室外总平面积计算；2、室外总平面积=实际用地面积-建筑物基底面积；3、室外小区道路指小区内的车行道路及相应的人行路，不含园路，含路灯、室外给排水、消防水、化粪池等管网工程；4、按海绵城市要求设计施工的项目，本栏标准每平米增加18元。
|  | 园林景观 |  | 工程346 | 120 | 121 | 131 | 1、按室外总平面积计算；2、室外总平面积=实际用地面积-建筑物基底面积；3、含园路、景观小品、配套景观水、景观电等；4、按海绵城市要求设计施工的项目，本栏标准每平米增加18元。
|  | 园林绿化 |  | 工程349 | 110 | 106 | 113 | 1、按室外总平面积计算；2、室外总平面积=实际用地面积-建筑物基底面积。3、园林绿化包括绿地整理、乔木、灌木、露地花卉、草皮等植物的种植及保养、绿化灌溉给水等；4、造价指标细目详见《园林绿化工程综合指标细目组成》；5、如果高档楼盘绿化标准高，每平米增加造价50至150元，根据实际情况核定；6、按海绵城市要求的设计施工的项目，本栏标准每平米增加18元。
| 其他 工程 | 围墙 | 栏杆式 | 工程351 | 1191 | 1176 | 1271 | 1、按围墙长度计；2、围墙高度2.4米，烤漆栏杆部分高度1.4米，条形基础，基础梁，部分砖墙厚240mm，大门处形象墙厚360mm，每4米设柱，墙柱外贴花岗岩。
|  |  | 实体墙 | 工程355 | 1268 | 1252 | 1372 | 1、按围墙长度计；2、砖砌结构、条形基础、围墙厚度240mm、高度2.3米,围墙外贴面砖或刷真石漆。
|  | 挡土墙 （元/m³） | 砌石 | 工程357 | 430 | 442 | 472 | 1、按挡土墙实体体积计；2.含压顶、墙身、基础、垫层、挡墙基础土方挖填运及台背回填等。
|  |  | 钢筋混凝土 | 工程359 | 915 | 904 | 975
|  | “三通一平”大型土石方挖运工程（元/m³） | 土方 | 工程363 | 22 | 22 | 22 | 1、按挖方实体体积计，含回填方；2、出让地没有完成三通一平工作时才能计算；3、仅指前期‘三通一平’土（石）方开挖，运距按7km计；4、土方运距每增减1公里，按增减1.9元/m3；5、石方运距每增减1公里,按增减3元/m3；6、土石混合时，根据测绘报告及工程结算书中土、石各自己的挖方量乘以相应土、石指标计算。
|  |  | 石方 | 工程364 | 86 | 86 | 87
|  | 电表前供电工程(含单回路5公里以内外线) |  | 工程365 | 2928 | 3034 | 3606 | 1、按总装机容量计算(总装机容量=变压器容量*台数)，造价指标单位（元/KVA）。2、已含单回路5公里以内的外线造价，外线超过5公里按单回路1500元/米增加造价。如：若外线为双回路电源进线（回路1为4公里，回路2为0.5公里），单回线总长为4+0.5=4.5公里，未超过5公里，则配电工程造价=造价指标*总装机容量计算配电工程造价；若外线为单回路电源进线，回路长度为8公里，超过5公里，则配电工程造价=造价指标*总装机容量+（8-5）*1000*1500元/m。
备注：1、电梯工程6层以下（含6层）按部计算，每部15万元。6层以上按梯数和对应使用的总层数造价指标计算。7-9层：电梯每层每台27411元；10-13层：电梯每层每台24920元；14-17层：电梯每层每台18768元；18-21层：电梯每层每台17221元；22-25层：电梯每层每台14503元；26-29层：电梯每层每台14100元；30-33层：电梯每层每台12854元；34层以上：电梯每层每台12424元；2021年电梯按以上指标乘以1.06调整系数计算。2、水表前的供水工程按建筑面积计算，20元/平方米（不含供水加压设备的费用），二次供水加压设备（含远程监控设备）13元/平方米，不含市政接驳费。3、广电网络入户费按建筑面积计算，5~18元/平方米，按核实的合同、发票金额和实际支付金额计算。4、通讯入户费按建筑面积计算，10元/平方米。5、充电桩按功率计算。2019年1641.97元/KW；2020年1390.46元/KW；2021年1343.14元/KW。 | [7 empty] | 电梯牌子中等偏上：天津奥的斯，迅达，上海三菱； 采用地暖、智能门锁、无线网络全覆盖、高档中式小区大门等特殊配置的项目，根据项目实际情况另行核算。

## 宁德市
宁德市房地产开发项目工程造价计税成本标准（2019-2021）
分类 | 模块选择 |  |  | 辅助列 [工程序号] | 造价指标（元/m2） |  |  | 备注
[5 empty] | 2019年 | 2020年 | 2021年
楼宇建筑工程 | 基础工程 | 天然基础 | 独立基础 | 工程5 | 121 | 123 | 133 | 1、按总建筑面积计；2、若有两种或以上类型基础，可按相应占比综合折算指标，相应占比按其对应的基座平面面积比例计。
|  |  | 满堂片筏基础 | 工程7 | 234 | 234 | 257
|  | 桩基础 | 人工挖孔桩 | 工程10 | 231 | 234 | 252 | 1、按总建筑面积计；2、若有两种或以上类型桩，可按相应占比综合折算指标，相应占比按其对应的基座平面面积比例计。
|  |  | 预制管桩 | 工程13 | 120 | 112 | 114 | 1、按总建筑面积计；2、若有两种或以上类型桩，可按相应占比综合折算指标，相应占比按其对应的基座平面面积比例计。
|  |  | 钻（冲）孔桩 | 工程21 | 260 | 262 | 282 | 1、按总建筑面积计；2、若有两种或以上类型桩，可按相应占比综合折算指标，相应占比按其对应的基座平面面积比例计。
| 地下 工程 | 基坑支护 | 共1层 | 工程24 | 315 | 318 | 338 | 1、按地下室建筑面积计；2、基坑支护为开挖地下室土方的措施费用，实际有发生支护才能计算；3、与地下室层数相对应，按地下室总层数套用相应层数指标计算；4、基坑支护，当地下室面积小，土质软弱且不稳定，四周均有建筑物且比较靠近，变形控制要求高，需要较强支护系统时，相应造价指标乘以调整系数1.3。
|  |  | 共2层 | 工程27 | 751 | 767 | 829
|  |  | 共3层 | 工程29 | 1103 | 1118 | 1203
|  | 地下室 | 共1层 | 工程36 | 2999 | 3066 | 3379 | 1、按地下室总建筑面积（含人防面积）计算；2、不含基坑支护，含土方开挖、土建、给排水、照明、消防、弱电、 防雷、通风，简单装修等；3、按地下室总层数套用相应层数指标计算。
|  |  | 共2层 | 工程72 | 2873 | 2964 | 3169
|  |  | 共3层 | 工程78 | 3319 | 3479 | 3818
|  | 人防工程+ |  | 工程81 | 761 | 783 | 860 | 1、有人防工程的地下室，按人防部分建筑面积额外增加的每平米方造价。
| 地上 建筑 工程 | 别墅 | 双拼 | 工程84 | 2512 | 2614 | 2749 | 1、按总建筑面积（含别墅地下室面积）计算；不含桩基，其余独立基础及桩承台等均包含。
|  |  | 联排 | 工程96 | 2139 | 2264 | 2400
|  | 公共设施配套用房（包括居委会（派出所）用房、物业用房、门卫、垃圾站、厕所） |  | 工程105 | 3531 | 3728 | 3861 | 1、在住宅中的居委会、派出所、物业用房按商业裙楼指标计算。2、含基础的单体建筑的公共设施配套用房垃圾站、门卫、厕所、泵房、配电房等按本栏指标计算，本栏指标按满足基本使用标准计。
|  | 幼儿园 |  | 工程114 | 1823 | 1946 | 1975 | 1、按幼儿园相应建筑面积计；2、幼儿园按满足基本使用标准计；3、装修标准：楼地面防滑地砖，内墙面水泥漆，厨房、卫生间铝扣板吊顶天棚、其他天棚为水泥漆，外墙面涂料。
|  | 商业裙楼 |  | 工程127 | 1996 | 2165 | 2227 | 1、按裙楼建筑面积计。2、住宅（公寓）塔楼第1、2层等楼层为商铺、办公等用途的按本栏指标计算；3、按毛坯交楼标准（含土建、安装），含外立面装饰（涂料或面砖）、屋面保温隔热；公共部位（大堂、电梯前室、楼梯间）中档装饰；户内毛坯：墙面、地面、天面砂浆抹平，门（入户、防火、其他），铝合金门窗、护栏，配电箱、弱电箱（网络、电讯、有线电视），智能化、消防设施、 防雷、给水入口和排水出口等；4、不含电梯、空调设备及柴油发电机组设备费用；5、商业裙楼层高按4.2m计，层高每增加1米按相应指标乘系数1.1计算；6、装配式建筑，装配率50%至100%，指标乘系数1.1至1.25计算（2020年之前采用工业化建筑施工阶段认定预制率的，根据实际预制构件换算成装配率，按比例乘以相应系数）；7、存在两个以上（含两个）系数，系数为叠加关系，不是连乘关系。
|  | 公寓（小户型住宅塔楼） | ≤6层 | 工程130 | 1793 | 1877 | 1966 | 1、根据公寓建筑总层数，按公寓塔楼相应建筑面积套用相应层数的公寓塔楼造价标准计算，塔楼下面有裙楼的，应扣除裙楼建筑面积；2、按毛坯交楼标准（含土建、安装），含外立面装饰（涂料或面砖）、屋面保温隔热、公共区（大堂、电梯前室、楼梯间）中档装饰，户内按毛坯标准：墙面、地面、天面砂浆抹平、门（入户、防火、其他）、铝合金门窗、护栏，配电箱、弱电箱（网络、电讯、有线电视）、智能化、消防设施、防雷、给水入口和排水出口等；3、公寓塔楼第1、2层等楼层为商铺、办公等用途的，参考“商业裙楼”造价指标；4、不含电梯及空调设备；5、公寓塔楼层高按3m计；6、同样层高的SOHO（酒店式公寓或居家式办公室）的指标按公寓指标乘1.05计，层高超过3米每增加1米按相应指标乘系数1.1计算；7、装配式建筑，装配率50%至100%，指标乘系数1.1至1.25计算（2020年之前采用工业化建筑施工阶段认定预制率的，根据实际预制构件换算成装配率，按比例乘以相应系数）；8、存在两个以上（含两个）系数，系数为叠加关系，不是连乘关系。
|  |  | 7-11层 | 工程139 | 1856 | 1970 | 2058
|  |  | 12-17层 | 工程148 | 1887 | 1978 | 2064
|  |  | 18-22层 | 工程151 | 1919 | 2012 | 2116
|  |  | 22层以上（100米以下） | 工程166 | 2010 | 2101 | 2214
|  |  | 100米以上 | 工程187 | 2267 | 2368 | 2509
|  | 住宅 （塔楼） | ≤6层 | 工程190 | 1679 | 1763 | 1852 | 1、根据住宅建筑总层数，按住宅塔楼相应建筑面积套用相应层数住宅塔楼造价标准计算，塔楼下面有裙楼的，应扣除裙楼建筑面积；2、按毛坯交楼标准（含土建、安装），含外立面装饰（涂料或面砖）、屋面保温隔热、公共区（大堂、电梯前室、楼梯间）中档装饰，户内按毛坯标准：墙面、地面、天面砂浆抹平、门（入户、防火、其他）、铝合金门窗、护栏，配电箱、弱电箱（网络、电讯、有线电视）、智能化、消防设施、防雷、给水入口和排水出口等；3、住宅塔楼第1、2层等楼层为商铺、办公等用途的，参考“商业裙楼”造价指标；4、不含电梯、空调设备；5、住宅塔楼层高按3m计；6、外墙窗如采用系统窗的相应指标乘以1.03系数；7、装配式建筑，装配率50%至100%，指标乘系数1.1至1.25计算（2020年之前采用工业化建筑施工阶段认定预制率的，根据实际预制构件换算成装配率，按比例乘以相应系数）；8、存在两个以上（含两个）系数，系数为叠加关系，不是连乘关系。
|  |  | 7-11层 | 工程196 | 1742 | 1856 | 1944
|  |  | 12-17层 | 工程205 | 1773 | 1864 | 1950
|  |  | 18-22层 | 工程208 | 1805 | 1898 | 2002
|  |  | 22层以上（100米以下） | 工程223 | 1896 | 1987 | 2100
|  |  | 100米以上 | 工程244 | 2153 | 2254 | 2395
|  | 商业 （塔楼） | ≤6层 | 工程251 | 1711 | 1777 | 1882 | 1、根据商业建筑总层数，按商业塔楼相应建筑面积套用相应层数商业塔楼造价标准计算，塔楼下面有裙楼的，应扣除裙楼面积；2、按毛坯交楼标准（含土建、安装），含外立面装饰（涂料或面砖）、屋面保温隔热、公共区（大堂、电梯前室、楼梯间）中档装饰；户内毛坯：墙面、地面、天面砂浆抹平，门（入户、防火、其他），铝合金门窗、护栏，配电箱、弱电箱（网络、电讯、有线电视），智能化、消防设施、 防雷、给水入口和排水出口等；3、不含电梯、空调设备及柴油发电机组设备费用；4、商业塔楼层高按3.9m计；5、外墙窗如采用系统窗的相应指标乘以1.03系数；6、装配式建筑，装配率50%至100%，指标乘系数1.1至1.25计算（2020年之前采用工业化建筑施工阶段认定预制率的，根据实际预制构件换算成装配率，按比例乘以相应系数）；7、存在两个以上（含两个）系数，系数为叠加关系，不是连乘关系。
|  |  | 7-12层 | 工程263 | 1818 | 1902 | 1994
|  |  | 13-18层 | 工程269 | 1947 | 2006 | 2138
|  |  | 18层以上（100米以下） | 工程276 | 2104 | 2190 | 2344
|  |  | 100米以上 | 工程294 | 2324 | 2405 | 2588
| 空调 |  | （VRV） | 工程297 | 442 | 507 | 540 | 1、按使用空调的建筑面积计算。
|  |  | 水机 | 工程298 | 356 | 397 | 422 | 1、按使用空调的建筑面积计算。
| 特殊 装饰 工程 | 住宅户内装修 |  | 工程299 | 1278 | 1330 | 1368 | 1、按装修面积计；2、中等装修标准， 客厅：地面800*800玻化砖、玻化砖踢脚线，乳胶漆墙，局部简单吊顶、天棚刷乳胶漆，成品电视柜、鞋柜；房间：复合木地板及踢脚线，墙面及天棚刷乳胶漆，木门、衣柜；厨房：地面300*300防滑砖，墙面600*300墙面砖，铝扣板吊顶，吊柜和厨柜（含抽油烟机、消毒柜、燃气灶、洗菜盆和水龙头等）；卫生间：地面300*300防滑地砖，墙面600*300墙面砖，铝扣板吊顶，洗手间吊地柜（含冼手台盆、水龙头）、淋浴间、坐便器等；3、安装：配电箱和弱电箱及其全屋布线、开关插座、灯具、给水管安装等；4、造价指标细目详见《户内装修综合指标细目组成》。
|  | 住宅公共部分装修 |  | 工程304 | 1265 | 1318 | 1356 | 1、按装修面积计（住宅公共部分有装修的项目，本栏标准不计，未装修的，扣减按本栏标准测算金额）；2、中等装修标准，电梯间及电梯前室等：楼地面800*800玻化砖、大理石门槛石；墙面800*400墙面砖、踢脚线；天棚轻钢龙骨、局部18厚阻燃板、硅酸钙板吊顶、面刷乳胶漆面层、灯带；电梯不锈钢门套，石材窗台板；3、配套的安装工程。
|  | 商业公共部分装修 |  | 工程312 | 1628 | 1682 | 1718 | 1、按装修面积计（商业公共部分有装修的项目，本栏标准不计、未装修的，扣减按本栏标准测算金额）；2、中等装修标准，电梯间及电梯前室、大堂等，楼地面800*800玻化砖；墙面局部800*400墙面砖、局部大理石板墙面、大理石门套，石材窗台板等；天棚吊顶、灯带、面刷乳胶漆面层；卫生间：涂膜防水；600*600防滑砖楼地面、大理石门槛石；600*600墙面砖；天棚轻钢龙骨、局部细木工板天棚基层、局部6厘硅酸钙板吊顶、面刷乳胶漆面层、灯带；洗漱台、镜面玻璃、成品防火板隔断、实木装饰门等；3、配套的安装工程。
|  | 高档 外立面 | 干挂幕墙+ | 工程318 | 658 | 682 | 715 | 1、干挂幕墙和玻璃幕墙均按其外立面面积计；2、‘+’表示采用干挂石材或铝单板等板材、玻璃幕墙而额外增加的造价指标；3、单元式玻璃幕墙按本栏传统玻璃幕墙（框架格线式玻璃幕墙）的指标乘以调整系数1.3。
|  |  | 玻璃幕墙+ | 工程325 | 724 | 785 | 836
| 燃气工程（元/户） |  |  | 工程331 | 1900 | 1900 | 1900 | 1、按户计；2、包括工程费、户内设施配套费、集抄费、容量气价费；3、不含保险费、切断阀费用，如有发生可按合同及实缴发票金额计算。
室外工程 | 室外 配套 工程 | 室外小区道路（含给排水、消防水管网） |  | 工程332 | 151 | 156 | 163 | 1、按室外总平面积计算；2、室外总平面积=实际用地面积-建筑物基底面积；3、室外小区道路指小区内的车行道路及相应的人行路，不含园路，含路灯、室外给排水、消防水、化粪池等管网工程；4、按海绵城市要求设计施工的项目，本栏标准每平米增加18元。
|  | 园林景观 |  | 工程346 | 116 | 122 | 131 | 1、按室外总平面积计算；2、室外总平面积=实际用地面积-建筑物基底面积；3、含园路、景观小品、配套景观水、景观电等；4、按海绵城市要求设计施工的项目，本栏标准每平米增加18元。
|  | 园林绿化 |  | 工程349 | 110 | 109 | 114 | 1、按室外总平面积计算；2、室外总平面积=实际用地面积-建筑物基底面积。3、园林绿化包括绿地整理、乔木、灌木、露地花卉、草皮等植物的种植及保养、绿化灌溉给水等；4、造价指标细目详见《园林绿化工程综合指标细目组成》；5、如果高档楼盘绿化标准高，每平米增加造价50至150元，根据实际情况核定；6、按海绵城市要求的设计施工的项目，本栏标准每平米增加18元。
| 其他 工程 | 围墙 | 栏杆式 | 工程351 | 1161 | 1337 | 1357 | 1、按围墙长度计；2、围墙高度2.4米，烤漆栏杆部分高度1.4米，条形基础，基础梁，部分砖墙厚240mm，大门处形象墙厚360mm，每4米设柱，墙柱外贴花岗岩。
|  |  | 实体墙 | 工程355 | 1246 | 1338 | 1373 | 1、按围墙长度计；2、砖砌结构、条形基础、围墙厚度240mm、高度2.3米,围墙外贴面砖或刷真石漆。
|  | 挡土墙 （元/m³） | 砌石 | 工程357 | 422 | 435 | 456 | 1、按挡土墙实体体积计；2.含压顶、墙身、基础、垫层、挡墙基础土方挖填运及台背回填等。
|  |  | 钢筋混凝土 | 工程359 | 972 | 995 | 1068
|  | “三通一平”大型土石方挖运工程（元/m³） | 土方 | 工程363 | 27 | 27 | 27 | 1、按挖方实体体积计，含回填方；2、出让地没有完成三通一平工作时才能计算；3、仅指前期‘三通一平’土（石）方开挖，运距按10km计；4、土方运距每增减1公里，按增减1.9元/m3；5、石方运距每增减1公里,按增减3元/m3；6、土石混合时，根据测绘报告及工程结算书中土、石各自己的挖方量乘以相应土、石指标计算。
|  |  | 石方 | 工程364 | 96 | 97 | 97
|  | 电表前供电工程(含单回路5公里以内外线) |  | 工程365 | 2907 | 3049 | 3605 | 1、按总装机容量计算(总装机容量=变压器容量*台数)，造价指标单位（元/KVA）。2、已含单回路5公里以内的外线造价，外线超过5公里按单回路1500元/米增加造价。如：若外线为双回路电源进线（回路1为4公里，回路2为0.5公里），单回线总长为4+0.5=4.5公里，未超过5公里，则配电工程造价=造价指标*总装机容量计算配电工程造价；若外线为单回路电源进线，回路长度为8公里，超过5公里，则配电工程造价=造价指标*总装机容量+（8-5）*1000*1500元/m。
备注：1、电梯工程6层以下（含6层）按部计算，每部15万元。6层以上按梯数和对应使用的总层数造价指标计算。7-9层：电梯每层每台27411元；10-13层：电梯每层每台24920元；14-17层：电梯每层每台18768元；18-21层：电梯每层每台17221元；22-25层：电梯每层每台14503元；26-29层：电梯每层每台14100元；30-33层：电梯每层每台12854元；34层以上：电梯每层每台12424元；2021年电梯按以上指标乘以1.06调整系数计算。2、水表前的供水工程按建筑面积计算，22元/平方米（不含供水加压设备的费用），二次供水加压设备（含远程监控设备）13元/平方米，不含市政接驳费。3、广电网络入户费按建筑面积计算，5~18元/平方米，按核实的合同、发票金额和实际支付金额计算。4、通讯入户费按建筑面积计算，10元/平方米。5、充电桩按功率计算。2019年1641.97元/KW；2020年1390.46元/KW；2021年1343.14元/KW。 | [7 empty] | 电梯牌子中等偏上：天津奥的斯，迅达，上海三菱； 采用地暖、智能门锁、无线网络全覆盖、高档中式小区大门等特殊配置的项目，根据项目实际情况另行核算。

## 平潭综合实验区
平潭综合实验区房地产开发项目工程造价计税成本标准（2019-2021）
分类 | 模块选择 |  |  | 辅助列 [工程序号] | 造价指标（元/m2） |  |  | 备注
[5 empty] | 2019年 | 2020年 | 2021年
楼宇建筑工程 | 基础工程 | 天然基础 | 独立基础 | 工程5 | 127 | 127 | 134 | 1、按总建筑面积计；2、若有两种或以上类型基础，可按相应占比综合折算指标，相应占比按其对应的基座平面面积比例计。
|  |  | 满堂片筏基础 | 工程7 | 235 | 236 | 262
|  | 桩基础 | 人工挖孔桩 | 工程10 | 240 | 239 | 255 | 1、按总建筑面积计；2、若有两种或以上类型桩，可按相应占比综合折算指标，相应占比按其对应的基座平面面积比例计。
|  |  | 预制管桩 | 工程13 | 122 | 124 | 126 | 1、按总建筑面积计；2、若有两种或以上类型桩，可按相应占比综合折算指标，相应占比按其对应的基座平面面积比例计。
|  |  | 钻（冲）孔桩 | 工程21 | 267 | 268 | 282 | 1、按总建筑面积计；2、若有两种或以上类型桩，可按相应占比综合折算指标，相应占比按其对应的基座平面面积比例计。
| 地下 工程 | 基坑支护 | 共1层 | 工程24 | 323 | 316 | 339 | 1、按地下室建筑面积计；2、基坑支护为开挖地下室土方的措施费用，实际有发生支护才能计算；3、与地下室层数相对应，按地下室总层数套用相应层数指标计算；4、基坑支护，当地下室面积小，土质软弱且不稳定，四周均有建筑物且比较靠近，变形控制要求高，需要较强支护系统时，相应造价指标乘以调整系数1.3。
|  |  | 共2层 | 工程27 | 786 | 796 | 826
|  |  | 共3层 | 工程29 | 1137 | 1156 | 1227
|  | 地下室 | 共1层 | 工程36 | 3101 | 3159 | 3370 | 1、按地下室总建筑面积（含人防面积）计算；2、不含基坑支护，含土方开挖、土建、给排水、照明、消防、弱电、 防雷、通风，简单装修等；3、按地下室总层数套用相应层数指标计算。
|  |  | 共2层 | 工程72 | 2908 | 2970 | 3174
|  |  | 共3层 | 工程78 | 3435 | 3505 | 3830
|  | 人防工程+ |  | 工程81 | 788 | 807 | 869 | 1、有人防工程的地下室，按人防部分建筑面积额外增加的每平米方造价。
| 地上 建筑 工程 | 别墅 | 双拼 | 工程84 | 2610 | 2660 | 2777 | 1、按总建筑面积（含别墅地下室面积）计算；不含桩基，其余独立基础及桩承台等均包含。
|  |  | 联排 | 工程96 | 2256 | 2329 | 2467
|  | 公共设施配套用房（包括居委会（派出所）用房、物业用房、门卫、垃圾站、厕所） |  | 工程105 | 3771 | 3892 | 4070 | 1、在住宅中的居委会、派出所、物业用房按商业裙楼指标计算。2、含基础的单体建筑的公共设施配套用房垃圾站、门卫、厕所、泵房、配电房等按本栏指标计算，本栏指标按满足基本使用标准计。
|  | 幼儿园 |  | 工程114 | 1860 | 1970 | 2030 | 1、按幼儿园相应建筑面积计；2、幼儿园按满足基本使用标准计；3、装修标准：楼地面防滑地砖，内墙面水泥漆，厨房、卫生间铝扣板吊顶天棚、其他天棚为水泥漆，外墙面涂料。
|  | 商业裙楼 |  | 工程127 | 2039 | 2116 | 2235 | 1、按裙楼建筑面积计。2、住宅（公寓）塔楼第1、2层等楼层为商铺、办公等用途的按本栏指标计算；3、按毛坯交楼标准（含土建、安装），含外立面装饰（涂料或面砖）、屋面保温隔热；公共部位（大堂、电梯前室、楼梯间）中档装饰；户内毛坯：墙面、地面、天面砂浆抹平，门（入户、防火、其他），铝合金门窗、护栏，配电箱、弱电箱（网络、电讯、有线电视），智能化、消防设施、 防雷、给水入口和排水出口等；4、不含电梯、空调设备及柴油发电机组设备费用；5、商业裙楼层高按4.2m计，层高每增加1米按相应指标乘系数1.1计算；6、装配式建筑，装配率50%至100%，指标乘系数1.1至1.25计算（2020年之前采用工业化建筑施工阶段认定预制率的，根据实际预制构件换算成装配率，按比例乘以相应系数）；7、存在两个以上（含两个）系数，系数为叠加关系，不是连乘关系。
|  | 公寓（小户型住宅塔楼） | ≤6层 | 工程130 | 1869 | 1924 | 2019 | 1、根据公寓建筑总层数，按公寓塔楼相应建筑面积套用相应层数的公寓塔楼造价标准计算，塔楼下面有裙楼的，应扣除裙楼建筑面积；2、按毛坯交楼标准（含土建、安装），含外立面装饰（涂料或面砖）、屋面保温隔热、公共区（大堂、电梯前室、楼梯间）中档装饰，户内按毛坯标准：墙面、地面、天面砂浆抹平、门（入户、防火、其他）、铝合金门窗、护栏，配电箱、弱电箱（网络、电讯、有线电视）、智能化、消防设施、防雷、给水入口和排水出口等；3、公寓塔楼第1、2层等楼层为商铺、办公等用途的，参考“商业裙楼”造价指标；4、不含电梯及空调设备；5、公寓塔楼层高按3m计；6、同样层高的SOHO（酒店式公寓或居家式办公室）的指标按公寓指标乘1.05计，层高超过3米每增加1米按相应指标乘系数1.1计算；7、装配式建筑，装配率50%至100%，指标乘系数1.1至1.25计算（2020年之前采用工业化建筑施工阶段认定预制率的，根据实际预制构件换算成装配率，按比例乘以相应系数）；8、存在两个以上（含两个）系数，系数为叠加关系，不是连乘关系。
|  |  | 7-11层 | 工程139 | 1972 | 2053 | 2151
|  |  | 12-17层 | 工程148 | 1968 | 2024 | 2121
|  |  | 18-22层 | 工程151 | 1997 | 2044 | 2164
|  |  | 22层以上（100米以下） | 工程166 | 2089 | 2149 | 2260
|  |  | 100米以上 | 工程187 | 2369 | 2440 | 2603
|  | 住宅 （塔楼） | ≤6层 | 工程190 | 1755 | 1810 | 1905 | 1、根据住宅建筑总层数，按住宅塔楼相应建筑面积套用相应层数住宅塔楼造价标准计算，塔楼下面有裙楼的，应扣除裙楼建筑面积；2、按毛坯交楼标准（含土建、安装），含外立面装饰（涂料或面砖）、屋面保温隔热、公共区（大堂、电梯前室、楼梯间）中档装饰，户内按毛坯标准：墙面、地面、天面砂浆抹平、门（入户、防火、其他）、铝合金门窗、护栏，配电箱、弱电箱（网络、电讯、有线电视）、智能化、消防设施、防雷、给水入口和排水出口等；3、住宅塔楼第1、2层等楼层为商铺、办公等用途的，参考“商业裙楼”造价指标；4、不含电梯、空调设备；5、住宅塔楼层高按3m计；6、外墙窗如采用系统窗的相应指标乘以1.03系数；7、装配式建筑，装配率50%至100%，指标乘系数1.1至1.25计算（2020年之前采用工业化建筑施工阶段认定预制率的，根据实际预制构件换算成装配率，按比例乘以相应系数）；8、存在两个以上（含两个）系数，系数为叠加关系，不是连乘关系。
|  |  | 7-11层 | 工程196 | 1858 | 1939 | 2037
|  |  | 12-17层 | 工程205 | 1854 | 1910 | 2007
|  |  | 18-22层 | 工程208 | 1883 | 1930 | 2050
|  |  | 22层以上（100米以下） | 工程223 | 1975 | 2035 | 2146
|  |  | 100米以上 | 工程244 | 2255 | 2326 | 2489
|  | 商业 （塔楼） | ≤6层 | 工程251 | 1774 | 1824 | 1917 | 1、根据商业建筑总层数，按商业塔楼相应建筑面积套用相应层数商业塔楼造价标准计算，塔楼下面有裙楼的，应扣除裙楼面积；2、按毛坯交楼标准（含土建、安装），含外立面装饰（涂料或面砖）、屋面保温隔热、公共区（大堂、电梯前室、楼梯间）中档装饰；户内毛坯：墙面、地面、天面砂浆抹平，门（入户、防火、其他），铝合金门窗、护栏，配电箱、弱电箱（网络、电讯、有线电视），智能化、消防设施、 防雷、给水入口和排水出口等；3、不含电梯、空调设备及柴油发电机组设备费用；4、商业塔楼层高按3.9m计；5、外墙窗如采用系统窗的相应指标乘以1.03系数；6、装配式建筑，装配率50%至100%，指标乘系数1.1至1.25计算（2020年之前采用工业化建筑施工阶段认定预制率的，根据实际预制构件换算成装配率，按比例乘以相应系数）；7、存在两个以上（含两个）系数，系数为叠加关系，不是连乘关系。
|  |  | 7-12层 | 工程263 | 1871 | 1936 | 2029
|  |  | 13-18层 | 工程269 | 2017 | 2066 | 2192
|  |  | 18层以上（100米以下） | 工程276 | 2172 | 2234 | 2338
|  |  | 100米以上 | 工程294 | 2397 | 2458 | 2634
| 空调 |  | （VRV） | 工程297 | 445 | 507 | 539 | 1、按使用空调的建筑面积计算。
|  |  | 水机 | 工程298 | 360 | 398 | 421 | 1、按使用空调的建筑面积计算。
| 特殊 装饰 工程 | 住宅户内装修 |  | 工程299 | 1311 | 1343 | 1398 | 1、按装修面积计；2、中等装修标准， 客厅：地面800*800玻化砖、玻化砖踢脚线，乳胶漆墙，局部简单吊顶、天棚刷乳胶漆，成品电视柜、鞋柜；房间：复合木地板及踢脚线，墙面及天棚刷乳胶漆，木门、衣柜；厨房：地面300*300防滑砖，墙面600*300墙面砖，铝扣板吊顶，吊柜和厨柜（含抽油烟机、消毒柜、燃气灶、洗菜盆和水龙头等）；卫生间：地面300*300防滑地砖，墙面600*300墙面砖，铝扣板吊顶，洗手间吊地柜（含冼手台盆、水龙头）、淋浴间、坐便器等；3、安装：配电箱和弱电箱及其全屋布线、开关插座、灯具、给水管安装等；4、造价指标细目详见《户内装修综合指标细目组成》。
|  | 住宅公共部分装修 |  | 工程304 | 1287 | 1328 | 1369 | 1、按装修面积计（住宅公共部分有装修的项目，本栏标准不计，未装修的，扣减按本栏标准测算金额）；2、中等装修标准，电梯间及电梯前室等：楼地面800*800玻化砖、大理石门槛石；墙面800*400墙面砖、踢脚线；天棚轻钢龙骨、局部18厚阻燃板、硅酸钙板吊顶、面刷乳胶漆面层、灯带；电梯不锈钢门套，石材窗台板；3、配套的安装工程。
|  | 商业公共部分装修 |  | 工程312 | 1647 | 1672 | 1727 | 1、按装修面积计（商业公共部分有装修的项目，本栏标准不计、未装修的，扣减按本栏标准测算金额）；2、中等装修标准，电梯间及电梯前室、大堂等，楼地面800*800玻化砖；墙面局部800*400墙面砖、局部大理石板墙面、大理石门套，石材窗台板等；天棚吊顶、灯带、面刷乳胶漆面层；卫生间：涂膜防水；600*600防滑砖楼地面、大理石门槛石；600*600墙面砖；天棚轻钢龙骨、局部细木工板天棚基层、局部6厘硅酸钙板吊顶、面刷乳胶漆面层、灯带；洗漱台、镜面玻璃、成品防火板隔断、实木装饰门等；3、配套的安装工程。
|  | 高档 外立面 | 干挂幕墙+ | 工程318 | 671 | 683 | 748 | 1、干挂幕墙和玻璃幕墙均按其外立面面积计；2、‘+’表示采用干挂石材或铝单板等板材、玻璃幕墙而额外增加的造价指标；3、单元式玻璃幕墙按本栏传统玻璃幕墙（框架格线式玻璃幕墙）的指标乘以调整系数1.3。
|  |  | 玻璃幕墙+ | 工程325 | 734 | 788 | 827
| 燃气工程（元/户） |  |  | 工程331 | 2090 | 2090 | 2090 | 1、按户计；2、包括工程费、户内设施配套费、集抄费、容量气价费；3、不含保险费、切断阀费用，如有发生可按合同及实缴发票金额计算。
室外工程 | 室外 配套 工程 | 室外小区道路（含给排水、消防水管网） |  | 工程332 | 161 | 164 | 172 | 1、按室外总平面积计算；2、室外总平面积=实际用地面积-建筑物基底面积；3、室外小区道路指小区内的车行道路及相应的人行路，不含园路，含路灯、室外给排水、消防水、化粪池等管网工程；4、按海绵城市要求设计施工的项目，本栏标准每平米增加20元。
|  | 园林景观 |  | 工程346 | 119 | 123 | 132 | 1、按室外总平面积计算；2、室外总平面积=实际用地面积-建筑物基底面积；3、含园路、景观小品、配套景观水、景观电等；4、按海绵城市要求设计施工的项目，本栏标准每平米增加20元。
|  | 园林绿化 |  | 工程349 | 116 | 110 | 116 | 1、按室外总平面积计算；2、室外总平面积=实际用地面积-建筑物基底面积。3、园林绿化包括绿地整理、乔木、灌木、露地花卉、草皮等植物的种植及保养、绿化灌溉给水等；4、造价指标细目详见《园林绿化工程综合指标细目组成》；5、如果高档楼盘绿化标准高，每平米增加造价50至150元，根据实际情况核定；6、按海绵城市要求的设计施工的项目，本栏标准每平米增加20元。
| 其他 工程 | 围墙 | 栏杆式 | 工程351 | 1203 | 1329 | 1354 | 1、按围墙长度计；2、围墙高度2.4米，烤漆栏杆部分高度1.4米，条形基础，基础梁，部分砖墙厚240mm，大门处形象墙厚360mm，每4米设柱，墙柱外贴花岗岩。
|  |  | 实体墙 | 工程355 | 1381.1033 | 1412.4051 | 1449.6513 | 1、按围墙长度计；2、砖砌结构、条形基础、围墙厚度240mm、高度2.3米,围墙外贴面砖或刷真石漆。
|  | 挡土墙 （元/m³） | 砌石 | 工程357 | 424 | 449 | 472 | 1、按挡土墙实体体积计；2.含压顶、墙身、基础、垫层、挡墙基础土方挖填运及台背回填等。
|  |  | 钢筋混凝土 | 工程359 | 897 | 919 | 1081
|  | “三通一平”大型土石方挖运工程（元/m³） | 土方 | 工程363 | 15 | 15 | 15 | 1、按挖方实体体积计，含回填方；2、出让地没有完成三通一平工作时才能计算；3、仅指前期‘三通一平’土（石）方开挖，运距按3km计。4、土方运距每增减1公里，按增减1.9元/m3；5、石方运距每增减1公里,按增减3元/m3；6、土石混合时，根据测绘报告及工程结算书中土、石各自己的挖方量乘以相应土、石指标计算。
|  |  | 石方 | 工程364 | 73 | 73 | 73
|  | 电表前供电工程(含单回路5公里以内外线) |  | 工程365 | 2934 | 3059 | 3609 | 1、按总装机容量计算(总装机容量=变压器容量*台数)，造价指标单位（元/KVA）。2、已含单回路5公里以内的外线造价，外线超过5公里按单回路1500元/米增加造价。如：若外线为双回路电源进线（回路1为4公里，回路2为0.5公里），单回线总长为4+0.5=4.5公里，未超过5公里，则配电工程造价=造价指标*总装机容量计算配电工程造价；若外线为单回路电源进线，回路长度为8公里，超过5公里，则配电工程造价=造价指标*总装机容量+（8-5）*1000*1500元/m。
备注：1、电梯工程6层以下（含6层）按部计算，每部15万元。6层以上按梯数和对应使用的总层数造价指标计算。7-9层：电梯每层每台27411元；10-13层：电梯每层每台24920元；14-17层：电梯每层每台18768元；18-21层：电梯每层每台17221元；22-25层：电梯每层每台14503元；26-29层：电梯每层每台14100元；30-33层：电梯每层每台12854元；34层以上：电梯每层每台12424元；2021年电梯按以上指标乘以1.06调整系数计算。2、水表前的供水工程按建筑面积计算，22元/平方米（不含供水加压设备的费用），二次供水加压设备（含远程监控设备）15元/平方米，不含市政接驳费。3、广电网络入户费按建筑面积计算，5~18元/平方米，按核实的合同、发票金额和实际支付金额计算。4、通讯入户费按建筑面积计算，10元/平方米。5、充电桩按功率计算。2019年1641.97元/KW；2020年1390.46元/KW；2021年1343.14元/KW。 | [7 empty] | 电梯牌子中等偏上：天津奥的斯，迅达，上海三菱； 采用地暖、智能门锁、无线网络全覆盖、高档中式小区大门等特殊配置的项目，根据项目实际情况另行核算。